## FUEL_NODE_ENCAR
fuel_node_encar
- vc_fl
- erg_inp
- erg_chp
[6 empty] | 2015 | 2020 | 2025 | 2030 | 2035 | 2040 | 2045 | 2050 | 2015 | 2020 | 2025 | 2030 | 2035 | 2040 | 2045 | 2050
| fl_id | nd_id | ca_id | pricesll_pf_id | pricebuy_pf_id | erg_inp | erg_inp_2020 | erg_inp_2025 | erg_inp_2030 | erg_inp_2035 | erg_inp_2040 | erg_inp_2045 | erg_inp_2050 | vc_fl | vc_fl_2020 | vc_fl_2025 | vc_fl_2030 | vc_fl_2035 | vc_fl_2040 | vc_fl_2045 | vc_fl_2050
--> | bio_all | AT0 | EL | #N/A | #N/A | 2423148.9838 | 2974980.2507 | 2924886.9137 | 3111586.3572 | 3085255.2703 | 3952287.951 | 3793068.082 | 3236918.6249 | 1 | 1 | 1 | 1 | 1 | 1 | 1 | 1
--> | bio_all | CH0 | EL | #N/A | #N/A | 195450.8442 | 809146.8032 | 1724307.4439 | 2477969.148 | 2704067.6592 | 2800967.0211 | 2844033.4042 | 2854800 | 1 | 1 | 1 | 1 | 1 | 1 | 1 | 1
--> | bio_all | DE0 | EL | #N/A | #N/A | 40784295 | 40784295 | 40784295 | 40784295 | 40784295 | 40784295 | 40784295 | 40784295 | 1 | 1 | 1 | 1 | 1 | 1 | 1 | 1
--> | bio_all | FR0 | EL | #N/A | #N/A | 7287700.5 | 12384403.6068 | 14106325.5205 | 14684311.7698 | 14810066.3831 | 15013638.8114 | 15398314.2468 | 15559796.0444 | 1 | 1 | 1 | 1 | 1 | 1 | 1 | 1
--> | bio_all | IT0 | EL | #N/A | #N/A | 16630857 | 20810235.4887 | 21208929.308 | 20964976.1348 | 21515322.2897 | 26329836.4918 | 26376601.8705 | 26062628.0053 | 1 | 1 | 1 | 1 | 1 | 1 | 1 | 1
--> | hard_coal | AT0 | EL | #N/A | #N/A | 3837415.2229 | 4519671.3933 | 3036771.112 | 3010198.113 | 82034.51 | 75421.9206 | 27579.484 | 27030.7803 | 10.8351 | 16.5511 | 20.4893 | 24.5217 | 26.0218 | 27.0535 | 28.0846 | 28.8352
--> | hard_coal | DE0 | EL | #N/A | #N/A | 0 | 0 | 0 | 0 | 0 | 0 | 0 | 0 | 8.4515 | 16.5511 | 20.4893 | 24.5217 | 26.0218 | 27.0535 | 28.0846 | 28.8352
--> | hard_coal | FR0 | EL | #N/A | #N/A | 8070642.0824 | 8334656.9916 | 330600.4543 | 62797.3123 | 0 | 0 | 0 | 0 | 10.8351 | 16.5511 | 20.4893 | 24.5217 | 26.0218 | 27.0535 | 28.0846 | 28.8352
--> | hard_coal | IT0 | EL | #N/A | #N/A | 53853059.9622 | 61453986.1825 | 41260345.3882 | 40870902.5387 | 35456963.9775 | 9028727.2028 | 8421435.1201 | 0 | 12.1372 | 16.5511 | 20.4893 | 24.5217 | 26.0218 | 27.0535 | 28.0846 | 28.8352
--> | lignite | DE0 | EL | #N/A | #N/A | 0 | 0 | 0 | 0 | 0 | 0 | 0 | 0 | 1.44 | 1.44 | 1.44 | 1.44 | 1.44 | 1.44 | 1.44 | 1.44
--> | lignite+coal | DE0 | EL | #N/A | #N/A | 249698835.173 | 250545251.0747 | 244466205.0304 | 212224045.9507 | 167396193.9956 | 146771088.8893 | 104781991.7057 | 125221776.6494 | 0 | 0 | 0 | 0 | 0 | 0 | 0 | 0
--> | mineral_oil_heavy | AT0 | EL | #N/A | #N/A | 190389.8632 | 197091.881 | 70482.023 | 61684.4051 | 58249.5493 | 268.7309 | 268.7309 | 0 | 24.108 | 86.878 | 101.9755 | 112.3842 | 117.1667 | 124.1057 | 126.9191 | 129.8262
--> | mineral_oil_heavy | CH0 | EL | #N/A | #N/A | 0 | 0 | 0 | 0 | 0 | 0 | 0 | 0 | 29.2415 | 86.878 | 101.9755 | 112.3842 | 117.1667 | 124.1057 | 126.9191 | 129.8262
--> | mineral_oil_heavy | DE0 | EL | #N/A | #N/A | 987165.8802 | 861092.9683 | 1827681.9481 | 2796386.7184 | 3071606.0659 | 3312837.7941 | 3235510.8997 | 505412.3084 | 23.3059 | 86.878 | 101.9755 | 112.3842 | 117.1667 | 124.1057 | 126.9191 | 129.8262
--> | mineral_oil_heavy | FR0 | EL | #N/A | #N/A | 471950.5987 | 0 | 308290.5472 | 311630.3799 | 222341.3004 | 85322.7234 | 107403.5223 | 17905.2164 | 32.7896 | 86.878 | 101.9755 | 112.3842 | 117.1667 | 124.1057 | 126.9191 | 129.8262
--> | mineral_oil_heavy | IT0 | EL | #N/A | #N/A | 8035037.0145 | 7129057.7961 | 7328282.573 | 7100329.723 | 4636287.658 | 4110184.5652 | 2572247.2849 | 790954.9718 | 38.3947 | 86.878 | 101.9755 | 112.3842 | 117.1667 | 124.1057 | 126.9191 | 129.8262
--> | natural_gas | AT0 | EL | #N/A | #N/A | 6706152.0956 | 13936802.3436 | 13429319.477 | 14443443.1168 | 19208570.3103 | 19737238.5512 | 19584917.1889 | 17289143.8384 | 38 | 56.3082 | 63.0598 | 68.5923 | 73.2811 | 75.7192 | 77.313 | 78.4383
--> | natural_gas | CH0 | EL | #N/A | #N/A | 0 | 0 | 0 | 0 | 0 | 0 | 0 | 0 | 63.29 | 56.3082 | 63.0598 | 68.5923 | 73.2811 | 75.7192 | 77.313 | 78.4383
--> | gas+oil | CH0 | EL | #N/A | #N/A | 2673000 | 3098700 | 5346000 | 7712100 | 15057900 | 12741300 | 11691900 | 10543500 | 0 | 0 | 0 | 0 | 0 | 0 | 0 | 0
--> | natural_gas | DE0 | EL | #N/A | #N/A | 91879646.1038 | 73969428.0383 | 101205591.6302 | 107722229.6101 | 148608881.2714 | 153069664.8361 | 151250117.0535 | 123424489.7956 | 29.5 | 56.3082 | 63.0598 | 68.5923 | 73.2811 | 75.7192 | 77.313 | 78.4383
--> | natural_gas | FR0 | EL | #N/A | #N/A | 25494984.9869 | 22102503.8146 | 23433783.7969 | 11927007.5352 | 9941925.8321 | 53435115.6435 | 55320585.4437 | 38889687.3152 | 42.2 | 56.3082 | 63.0598 | 68.5923 | 73.2811 | 75.7192 | 77.313 | 78.4383
--> | natural_gas | IT0 | EL | #N/A | #N/A | 109190007.4394 | 124904448.5912 | 123003190.6095 | 121222677.4818 | 135012943.7658 | 165949662.5416 | 145277769.0237 | 142296187.6935 | 41.8222 | 56.3082 | 63.0598 | 68.5923 | 73.2811 | 75.7192 | 77.313 | 78.4383
--> | nuclear_fuel | CH0 | EL | #N/A | #N/A | 23424740 | 20661040 | 15228940 | 8395930 | 0 | 0 | 0 | 0 | 1.881 | 1.881 | 1.881 | 1.881 | 1.881 | 1.881 | 1.881 | 1.881
--> | nuclear_fuel | DE0 | EL | #N/A | #N/A | 92360843.1016 | 32849068.8589 | 0 | 0 | 0 | 0 | 0 | 0 | 1.881 | 1.881 | 1.881 | 1.881 | 1.881 | 1.881 | 1.881 | 1.881
--> | nuclear_fuel | FR0 | EL | #N/A | #N/A | 423454524.1249 | 377547216.8734 | 367091902.0037 | 366963824.6244 | 361131045.8769 | 285197035.1969 | 270121017.9914 | 234500553.646 | 1.881 | 1.881 | 1.881 | 1.881 | 1.881 | 1.881 | 1.881 | 1.881
--> | geothermal | IT0 | EL | #N/A | #N/A | 5918513.106 | 5918513.106 | 5918513.106 | 5918513.106 | 5918513.106 | 5918513.106 | 5478976.164 | 5478976.164 | 0 | 0 | 0 | 0 | 0 | 0 | 0 | 0
--> | geothermal | CH0 | EL | #N/A | #N/A | 0 | 97521.4452 | 282812.1911 | 663145.8275 | 1297035.2214 | 2252745.3846 | 3296224.8485 | 4183670 | 0 | 0 | 0 | 0 | 0 | 0 | 0 | 0
--> | waste_mix | AT0 | EL | #N/A | #N/A | 628843.8274 | 772052.3912 | 759052.4123 | 807503.7429 | 800670.4274 | 1025678.5276 | 984358.5624 | 840029.3628 | 0.5 | 0.5 | 0.5 | 0.5 | 0.5 | 0.5 | 0.5 | 0.5
--> | waste_mix | CH0 | EL | #N/A | #N/A | 1998518.7525 | 2139377.3914 | 2305846.6919 | 2421094.6692 | 2421094.6692 | 2433900 | 2433900 | 2433900 | 0.5 | 0.5 | 0.5 | 0.5 | 0.5 | 0.5 | 0.5 | 0.5
--> | waste_mix | DE0 | EL | #N/A | #N/A | 10556220.495 | 10556220.495 | 10556220.495 | 10556220.495 | 10556220.495 | 10556220.495 | 10556220.495 | 10556220.495 | 0.5 | 0.5 | 0.5 | 0.5 | 0.5 | 0.5 | 0.5 | 0.5
--> | waste_mix | FR0 | EL | #N/A | #N/A | 3883260 | 6599044.3968 | 7516572.5651 | 7824553.235 | 7891561.7324 | 8000035.5463 | 8205010.3159 | 8291056.0865 | 0.5 | 0.5 | 0.5 | 0.5 | 0.5 | 0.5 | 0.5 | 0.5
--> | waste_mix | IT0 | EL | #N/A | #N/A | 2232417 | 2793429.3151 | 2846947.3545 | 2814200.683 | 2888075.5357 | 3534344.297 | 3540621.7742 | 3498475.9849 | 0.5 | 0.5 | 0.5 | 0.5 | 0.5 | 0.5 | 0.5 | 0.5
--> | reservoir | AT0 | EL | #N/A | #N/A | 15118028.9569 | 16135879.3419 | 17440415.6921 | 17450514.3676 | 17663854.2157 | 17744118.7521 | 17753828.5889 | 18105633.593 | 0 | 0 | 0 | 0 | 0 | 0 | 0 | 0
--> | reservoir | CH0 | EL | #N/A | #N/A | 22014639.4543 | 20462157.8225 | 20661488.588 | 20871563.3112 | 21031127.3185 | 21260324.8422 | 21343030.3309 | 21376235.8196 | 0 | 0 | 0 | 0 | 0 | 0 | 0 | 0
--> | reservoir | DE0 | EL | #N/A | #N/A | 3671569.7737 | 3789155.365 | 3935407.2247 | 4211793.8208 | 4864968.1329 | 5416598.1056 | 6092904.9877 | 6648233.5073 | 0 | 0 | 0 | 0 | 0 | 0 | 0 | 0
--> | reservoir | FR0 | EL | #N/A | #N/A | 20884210.3519 | 24078570.1394 | 21330113.3385 | 21346199.2116 | 22154345.1518 | 24614999.4823 | 27063811.4289 | 29669421.6236 | 0 | 0 | 0 | 0 | 0 | 0 | 0 | 0
--> | reservoir | IT0 | EL | #N/A | #N/A | 26833571.1151 | 25931932.6897 | 27362505.2476 | 27963319.8484 | 29242124.5378 | 30273115.3488 | 30845039.3001 | 31318942.5527 | 0 | 0 | 0 | 0 | 0 | 0 | 0 | 0
--> | run_of_river | AT0 | EL | #N/A | #N/A | 25481082.6304 | 26647681.7439 | 26647681.7439 | 26656568.2813 | 26837653.3314 | 26899851.4584 | 26899851.4584 | 27212500.2096 | 0 | 0 | 0 | 0 | 0 | 0 | 0 | 0
--> | run_of_river | CH0 | EL | #N/A | #N/A | 16595360.5457 | 21078242.1775 | 21265011.412 | 21371736.6888 | 21558672.6815 | 21745275.1578 | 22038769.6691 | 22332264.1804 | 0 | 0 | 0 | 0 | 0 | 0 | 0 | 0
--> | run_of_river | DE0 | EL | #N/A | #N/A | 18485224.299 | 18490505.8901 | 18842460.3803 | 19369695.7201 | 20623650.983 | 21684746.4716 | 22984949.2107 | 23710260.3602 | 0 | 0 | 0 | 0 | 0 | 0 | 0 | 0
--> | run_of_river | FR0 | EL | #N/A | #N/A | 42151676.7466 | 42151716.1418 | 42151716.1418 | 42151716.1418 | 42708190.4051 | 44194432.1395 | 45766899.9778 | 47366947.4464 | 0 | 0 | 0 | 0 | 0 | 0 | 0 | 0
--> | run_of_river | IT0 | EL | #N/A | #N/A | 20808303.0658 | 21141349.2326 | 21141349.2326 | 21288050.4211 | 21586895.9363 | 21826664.4919 | 21945992.4074 | 22017687.1771 | 0 | 0 | 0 | 0 | 0 | 0 | 0 | 0
--> | lost_load | AT0 | EL | #N/A | #N/A | 0 | 0 | 0 | 0 | 0 | 0 | 0 | 0 | 300 | 300 | 300 | 300 | 300 | 300 | 300 | 300
--> | lost_load | CH0 | EL | #N/A | #N/A | 0 | 0 | 0 | 0 | 0 | 0 | 0 | 0 | 300 | 300 | 300 | 300 | 300 | 300 | 300 | 300
--> | lost_load | DE0 | EL | #N/A | #N/A | 0 | 0 | 0 | 0 | 0 | 0 | 0 | 0 | 300 | 300 | 300 | 300 | 300 | 300 | 300 | 300
--> | lost_load | FR0 | EL | #N/A | #N/A | 0 | 0 | 0 | 0 | 0 | 0 | 0 | 0 | 300 | 300 | 300 | 300 | 300 | 300 | 300 | 300
--> | lost_load | IT0 | EL | #N/A | #N/A | 0 | 0 | 0 | 0 | 0 | 0 | 0 | 0 | 300 | 300 | 300 | 300 | 300 | 300 | 300 | 300
--> | photovoltaics | AT0 | EL | #N/A | #N/A | 871449.3758 | 1174484.9698 | 3124583.0489 | 3312184.843 | 3413766.1591 | 3502270.1925 | 3889822.0602 | 5059820.4302 | 0 | 0 | 0 | 0 | 0 | 0 | 0 | 0
--> | photovoltaics | CH0 | EL | #N/A | #N/A | 280000 | 520000 | 980000 | 1910000 | 4440000 | 6740000 | 9230000 | 11120000 | 0 | 0 | 0 | 0 | 0 | 0 | 0 | 0
--> | photovoltaics | DE0 | EL | #N/A | #N/A | 34611594.8992 | 48465362.9891 | 51777497.3135 | 60513390.9755 | 60978532.916 | 63857101.6417 | 68812765.2864 | 83043860.283 | 0 | 0 | 0 | 0 | 0 | 0 | 0 | 0
--> | photovoltaics | FR0 | EL | #N/A | #N/A | 8601328.4926 | 31588710.54 | 39234166.1333 | 41048335.8747 | 41864978.1831 | 51256660.701 | 58297696.7553 | 77182068.6685 | 0 | 0 | 0 | 0 | 0 | 0 | 0 | 0
--> | photovoltaics | IT0 | EL | #N/A | #N/A | 23409301.3112 | 25552393.3766 | 31473134.6097 | 34026934.0486 | 36679053.8576 | 39891005.2368 | 74047388.5581 | 87928339.7282 | 0 | 0 | 0 | 0 | 0 | 0 | 0 | 0
--> | wind_total | AT0 | EL | #N/A | #N/A | 3958212.1964 | 4442621.1017 | 7230646.6035 | 10049776.4317 | 10161064.6621 | 10914539.3401 | 13598267.7222 | 15410272.9473 | 0 | 0 | 0 | 0 | 0 | 0 | 0 | 0
--> | wind_onshore | CH0 | EL | #N/A | #N/A | 346500 | 653400 | 980100 | 1445400 | 1742400 | 2564100 | 3395700 | 4217400 | 0 | 0 | 0 | 0 | 0 | 0 | 0 | 0
--> | wind_total | DE0 | EL | #N/A | #N/A | 66153320.4704 | 109449743.8058 | 113228663.6732 | 128324174.1611 | 130056895.989 | 139033447.257 | 179224626.2851 | 195659045.9418 | 0 | 0 | 0 | 0 | 0 | 0 | 0 | 0
--> | wind_total | FR0 | EL | #N/A | #N/A | 21516549.3185 | 55128602.2397 | 65349711.6009 | 83417634.0589 | 83550463.6636 | 103668021.948 | 121762989.9604 | 171302313.8298 | 0 | 0 | 0 | 0 | 0 | 0 | 0 | 0
--> | wind_total | IT0 | EL | #N/A | #N/A | 14627998.112 | 14645538.0916 | 25587731.0039 | 32732246.9504 | 33760850.351 | 39768467.5996 | 46429276.9184 | 62046572.2113 | 0 | 0 | 0 | 0 | 0 | 0 | 0 | 0
|  |  |  | 2015 | 2020 | 2025 | 2030 | 2035 | 2040 | 2045 | 2050
| fl_id | nd_id | ca_id | erg_inp | erg_inp_2020 | erg_inp_2025 | erg_inp_2030 | erg_inp_2035 | erg_inp_2040 | erg_inp_2045 | erg_inp_2050 | scenario
-->SCENARIOS | bio_all | CH0 | EL | 195450.8442 | 536167.623 | 952599.2415 | 1293316.0203 | 1305935.1603 | 1343792.5801 | 1381650 | 1381650 | hi_gas
-->SCENARIOS | bio_all | CH0 | EL | 195450.8442 | 809146.8032 | 1724307.4439 | 2477969.148 | 2704067.6592 | 2800967.0211 | 2844033.4042 | 2854800 | hi_ren
-->SCENARIOS | geothermal | CH0 | EL | 0 | 71841.5385 | 174472.3077 | 307892.3077 | 369470.7692 | 369470.7692 | 400260 | 400260 | hi_gas
-->SCENARIOS | geothermal | CH0 | EL | 0 | 97521.4452 | 282812.1911 | 663145.8275 | 1297035.2214 | 2252745.3846 | 3296224.8485 | 4183670 | hi_ren
-->SCENARIOS | wind_onshore | CH0 | EL | 89100 | 138600 | 247500 | 564300 | 762300 | 1009800 | 1237500 | 1395900 | hi_gas
-->SCENARIOS | wind_onshore | CH0 | EL | 346500 | 653400 | 980100 | 1445400 | 1742400 | 2564100 | 3395700 | 4217400 | hi_ren
-->SCENARIOS | photovoltaics | CH0 | EL | 210000 | 340000 | 550000 | 960000 | 2520000 | 3480000 | 4730000 | 5920000 | hi_gas
-->SCENARIOS | photovoltaics | CH0 | EL | 280000 | 520000 | 980000 | 1910000 | 4440000 | 6740000 | 9230000 | 11120000 | hi_ren
-->SCENARIOS | gas+oil | CH0 | EL | 2623500 | 3900600 | 6831000 | 9919800 | 22067100 | 21384000 | 21760200 | 21433500 | hi_gas
-->SCENARIOS | gas+oil | CH0 | EL | 2673000 | 3098700 | 3356100 | 3583800 | 3544200 | 3405600 | 3415500 | 3415500 | hi_ren
Sum of erg_inp | bar: 2025
|  |  | fl_id | nd_id | scen_CH | 2015 | 2020 | 2025 | 2030 | 2035 | 2040 | 2045 | 2050 | Grand Total
bio_all.CH0.hi_gas | bio_all | CH0 | bio_all | CH0 | hi_gas | 195450.8442 | 536167.623 | 952599.2415 | 1293316.0203 | 1305935.1603 | 1343792.5801 | 1381650 | 1381650 | 8390561.4694
bio_all.CH0.hi_ren | bio_all | CH0 |  |  | hi_ren | 195450.8442 | 809146.8032 | 1724307.4439 | 2477969.148 | 2704067.6592 | 2800967.0211 | 2844033.4042 | 2854800 | 16410742.3238
geothermal.CH0.hi_gas | geothermal | CH0 | geothermal | CH0 | hi_gas | 0 | 71841.5385 | 174472.3077 | 307892.3077 | 369470.7692 | 369470.7692 | 400260 | 400260 | 2093667.6923
geothermal.CH0.hi_ren | geothermal | CH0 |  |  | hi_ren | 0 | 97521.4452 | 282812.1911 | 663145.8275 | 1297035.2214 | 2252745.3846 | 3296224.8485 | 4183670 | 12073154.9184
gas+oil.CH0.hi_gas | gas+oil | CH0 | gas+oil | CH0 | hi_gas | 2623500 | 3900600 | 6831000 | 9919800 | 22067100 | 21384000 | 21760200 | 21433500 | 109919700
gas+oil.CH0.hi_ren | gas+oil | CH0 |  |  | hi_ren | 2673000 | 3098700 | 3356100 | 3583800 | 3544200 | 3405600 | 3415500 | 3415500 | 26492400
photovoltaics.CH0.hi_gas | photovoltaics | CH0 | photovoltaics | CH0 | hi_gas | 210000 | 340000 | 550000 | 960000 | 2520000 | 3480000 | 4730000 | 5920000 | 18710000
photovoltaics.CH0.hi_ren | photovoltaics | CH0 |  |  | hi_ren | 280000 | 520000 | 980000 | 1910000 | 4440000 | 6740000 | 9230000 | 11120000 | 35220000
wind_onshore.CH0.hi_gas | wind_onshore | CH0 | wind_onshore | CH0 | hi_gas | 89100 | 138600 | 247500 | 564300 | 762300 | 1009800 | 1237500 | 1395900 | 5445000
wind_onshore.CH0.hi_ren | wind_onshore | CH0 |  |  | hi_ren | 346500 | 653400 | 980100 | 1445400 | 1742400 | 2564100 | 3395700 | 4217400 | 15345000
.. |  |  | Grand Total |  |  | 6613001.6884 | 10165977.4099 | 16078891.1842 | 23125623.3035 | 40752508.8101 | 45350475.7551 | 51691068.2527 | 56322680 | 250100226.404 |  |  | Sum of vc_fl |  | fy
[17 empty] | nd | fl | 2015 | 2020 | 2025 | 2030 | 2035 | 2040 | 2045 | 2050 | Grand Total
[16 empty] | AT0 | AT0 | bio_all | [8 empty] | 8 | bar: fy 2015 to fy 2050
[16 empty] | AT0 |  | hard_coal | 10.8351 | 16.5511 | 20.4893 | 24.5217 | 26.0218 | 27.0535 | 28.0846 | 28.8352 | 182.3922
[16 empty] | AT0 |  | lignite | #N/A | #N/A | #N/A | #N/A | #N/A | #N/A | #N/A | #N/A | #N/A
[16 empty] | AT0 |  | mineral_oil_heavy | 24.108 | 86.878 | 101.9755 | 112.3842 | 117.1667 | 124.1057 | 126.9191 | 129.8262 | 823.3633
[16 empty] | AT0 |  | natural_gas | 38 | 56.3082 | 63.0598 | 68.5923 | 73.2811 | 75.7192 | 77.313 | 78.4383 | 530.7119
|  |  | scen_CH | default | [11 empty] | AT0 |  | nuclear_fuel | #N/A | #N/A | #N/A | #N/A | #N/A | #N/A | #N/A | #N/A | #N/A
[16 empty] | AT0 |  | waste_mix | 0.5 | 0.5 | 0.5 | 0.5 | 0.5 | 0.5 | 0.5 | 0.5 | 4
|  |  | Sum of erg_inp |  | fy | [10 empty] | AT0 |  | lost_load | 300 | 300 | 300 | 300 | 300 | 300 | 300 | 300 | 2400
|  |  | nd_id | fl_id | 2015 | 2020 | 2025 | 2030 | 2035 | 2040 | 2045 | 2050 | Grand Total |  |  | CH0 | CH0 | bio_all | [8 empty] | 8 | bar: fy 2015 to fy 2050
| AT0.bio_all | AT0 | AT0 | bio_all | 2423148.9838 | 2974980.2507 | 2924886.9137 | 3111586.3572 | 3085255.2703 | 3952287.951 | 3793068.082 | 3236918.6249 | 25502132.4337 |  |  | CH0 |  | hard_coal | 0 | 16.5511 | 20.4893 | 24.5217 | 26.0218 | 27.0535 | 28.0846 | 28.8352 | 171.5571
| AT0.reservoir | AT0 |  | reservoir | 15118028.9569 | 16135879.3419 | 17440415.6921 | 17450514.3676 | 17663854.2157 | 17744118.7521 | 17753828.5889 | 18105633.593 | 137412273.5082 |  |  | CH0 |  | lignite | #N/A | #N/A | #N/A | #N/A | #N/A | #N/A | #N/A | #N/A | #N/A
| AT0.run_of_river | AT0 |  | run_of_river | 25481082.6304 | 26647681.7439 | 26647681.7439 | 26656568.2813 | 26837653.3314 | 26899851.4584 | 26899851.4584 | 27212500.2096 | 213282870.8573 |  |  | CH0 |  | mineral_oil_heavy | 29.2415 | 86.878 | 101.9755 | 112.3842 | 117.1667 | 124.1057 | 126.9191 | 129.8262 | 828.4968
| AT0.waste_mix | AT0 |  | waste_mix | 628843.8274 | 772052.3912 | 759052.4123 | 807503.7429 | 800670.4274 | 1025678.5276 | 984358.5624 | 840029.3628 | 6618189.254 |  |  | CH0 |  | natural_gas | 63.29 | 56.3082 | 63.0598 | 68.5923 | 73.2811 | 75.7192 | 77.313 | 78.4383 | 556.0019
| AT0.natural_gas | AT0 |  | natural_gas | 6706152.0956 | 13936802.3436 | 13429319.477 | 14443443.1168 | 19208570.3103 | 19737238.5512 | 19584917.1889 | 17289143.8384 | 124335586.9219 |  |  | CH0 |  | nuclear_fuel | 1.881 | 1.881 | 1.881 | 1.881 | 1.881 | 1.881 | 1.881 | 1.881 | 15.048
| AT0.hard_coal | AT0 |  | hard_coal | 3837415.2229 | 4519671.3933 | 3036771.112 | 3010198.113 | 82034.51 | 75421.9206 | 27579.484 | 27030.7803 | 14616122.5362 |  |  | CH0 |  | waste_mix | 0.5 | 0.5 | 0.5 | 0.5 | 0.5 | 0.5 | 0.5 | 0.5 | 4
| AT0.photovoltaics | AT0 |  | photovoltaics | 871449.3758 | 1174484.9698 | 3124583.0489 | 3312184.843 | 3413766.1591 | 3502270.1925 | 3889822.0602 | 5059820.4302 | 24348381.0795 |  |  | CH0 |  | lost_load | 300 | 300 | 300 | 300 | 300 | 300 | 300 | 300 | 2400
| AT0.wind_total | AT0 |  | wind_total | 3958212.1964 | 4442621.1017 | 7230646.6035 | 10049776.4317 | 10161064.6621 | 10914539.3401 | 13598267.7222 | 15410272.9473 | 75765401.0049 |  |  | DE0 | DE0 | bio_all | [8 empty] | 8 | bar: fy 2015 to fy 2050
| AT0.mineral_oil_heavy | AT0 |  | mineral_oil_heavy | 190389.8632 | 197091.881 | 70482.023 | 61684.4051 | 58249.5493 | 268.7309 | 268.7309 | 0 | 578435.1835 |  |  | DE0 |  | hard_coal | 8.4515 | 16.5511 | 20.4893 | 24.5217 | 26.0218 | 27.0535 | 28.0846 | 28.8352 | 180.0086
|  |  | AT0 Total |  | 59214723.1523 | 70801265.4172 | 74663839.0265 | 78903459.6587 | 81311118.4356 | 83851675.4245 | 86531961.878 | 87181349.7866 | 622459392.7792 |  |  | DE0 |  | lignite | 1.44 | 1.44 | 1.44 | 1.44 | 1.44 | 1.44 | 1.44 | 1.44 | 11.52
| CH0.bio_all | CH0 | CH0 | bio_all | 195450.8442 | 809146.8032 | 1724307.4439 | 2477969.148 | 2704067.6592 | 2800967.0211 | 2844033.4042 | 2854800 | 16410742.3238 |  |  | DE0 |  | mineral_oil_heavy | 23.3059 | 86.878 | 101.9755 | 112.3842 | 117.1667 | 124.1057 | 126.9191 | 129.8262 | 822.5612
| CH0.geothermal | CH0 |  | geothermal | 0 | 97521.4452 | 282812.1911 | 663145.8275 | 1297035.2214 | 2252745.3846 | 3296224.8485 | 4183670 | 12073154.9184 |  |  | DE0 |  | natural_gas | 29.5 | 56.3082 | 63.0598 | 68.5923 | 73.2811 | 75.7192 | 77.313 | 78.4383 | 522.2119
| CH0.reservoir | CH0 |  | reservoir | 22014639.4543 | 20462157.8225 | 20661488.588 | 20871563.3112 | 21031127.3185 | 21260324.8422 | 21343030.3309 | 21376235.8196 | 169020567.4872 |  |  | DE0 |  | nuclear_fuel | 1.881 | 1.881 | 1.881 | 1.881 | 1.881 | 1.881 | 1.881 | 1.881 | 15.048
| CH0.run_of_river | CH0 |  | run_of_river | 16595360.5457 | 21078242.1775 | 21265011.412 | 21371736.6888 | 21558672.6815 | 21745275.1578 | 22038769.6691 | 22332264.1804 | 167985332.5128 |  |  | DE0 |  | waste_mix | 0.5 | 0.5 | 0.5 | 0.5 | 0.5 | 0.5 | 0.5 | 0.5 | 4
| CH0.waste_mix | CH0 |  | waste_mix | 1998518.7525 | 2139377.3914 | 2305846.6919 | 2421094.6692 | 2421094.6692 | 2433900 | 2433900 | 2433900 | 18587632.1742 |  |  | DE0 |  | lost_load | 300 | 300 | 300 | 300 | 300 | 300 | 300 | 300 | 2400
| CH0.nuclear_fuel | CH0 |  | nuclear_fuel | 23424740 | 20661040 | 15228940 | 8395930 | 0 | 0 | 0 | 0 | 67710650 |  |  | FR0 | FR0 | bio_all | [8 empty] | 8 | bar: fy 2015 to fy 2050
| CH0.gas+oil | CH0 |  | gas+oil | 2673000 | 3098700 | 5346000 | 7712100 | 15057900 | 12741300 | 11691900 | 10543500 | 68864400 |  |  | FR0 |  | hard_coal | 10.8351 | 16.5511 | 20.4893 | 24.5217 | 26.0218 | 27.0535 | 28.0846 | 28.8352 | 182.3922
| CH0.photovoltaics | CH0 |  | photovoltaics | 280000 | 520000 | 980000 | 1910000 | 4440000 | 6740000 | 9230000 | 11120000 | 35220000 |  |  | FR0 |  | lignite | #N/A | #N/A | #N/A | #N/A | #N/A | #N/A | #N/A | #N/A | #N/A
| CH0.wind_onshore | CH0 |  | wind_onshore | 346500 | 653400 | 980100 | 1445400 | 1742400 | 2564100 | 3395700 | 4217400 | 15345000 |  |  | FR0 |  | mineral_oil_heavy | 32.7896 | 86.878 | 101.9755 | 112.3842 | 117.1667 | 124.1057 | 126.9191 | 129.8262 | 832.0449
|  |  | CH0 Total |  | 67528209.5967 | 69519585.6398 | 68774506.3269 | 67268939.6447 | 70252297.5498 | 72538612.4058 | 76273558.2527 | 79061770 | 571217479.4164 |  |  | FR0 |  | natural_gas | 42.2 | 56.3082 | 63.0598 | 68.5923 | 73.2811 | 75.7192 | 77.313 | 78.4383 | 534.9119
| DE0.bio_all | DE0 | DE0 | bio_all | 40784295 | 40784295 | 40784295 | 40784295 | 40784295 | 40784295 | 40784295 | 40784295 | 326274360 |  |  | FR0 |  | nuclear_fuel | 1.881 | 1.881 | 1.881 | 1.881 | 1.881 | 1.881 | 1.881 | 1.881 | 15.048
| DE0.reservoir | DE0 |  | reservoir | 3671569.7737 | 3789155.365 | 3935407.2247 | 4211793.8208 | 4864968.1329 | 5416598.1056 | 6092904.9877 | 6648233.5073 | 38630630.9177 |  |  | FR0 |  | waste_mix | 0.5 | 0.5 | 0.5 | 0.5 | 0.5 | 0.5 | 0.5 | 0.5 | 4
| DE0.run_of_river | DE0 |  | run_of_river | 18485224.299 | 18490505.8901 | 18842460.3803 | 19369695.7201 | 20623650.983 | 21684746.4716 | 22984949.2107 | 23710260.3602 | 164191493.3149 |  |  | FR0 |  | lost_load | 300 | 300 | 300 | 300 | 300 | 300 | 300 | 300 | 2400
| DE0.waste_mix | DE0 |  | waste_mix | 10556220.495 | 10556220.495 | 10556220.495 | 10556220.495 | 10556220.495 | 10556220.495 | 10556220.495 | 10556220.495 | 84449763.96 |  |  | IT0 | IT0 | bio_all | [8 empty] | 8 | bar: fy 2015 to fy 2050
| DE0.nuclear_fuel | DE0 |  | nuclear_fuel | 92360843.1016 | 32849068.8589 | 0 | 0 | 0 | 0 | 0 | 0 | 125209911.9606 |  |  | IT0 |  | hard_coal | 12.1372 | 16.5511 | 20.4893 | 24.5217 | 26.0218 | 27.0535 | 28.0846 | 28.8352 | 183.6942
| DE0.natural_gas | DE0 |  | natural_gas | 91879646.1038 | 73969428.0383 | 101205591.6302 | 107722229.6101 | 148608881.2714 | 153069664.8361 | 151250117.0535 | 123424489.7956 | 951130048.3388 |  |  | IT0 |  | lignite | #N/A | #N/A | #N/A | #N/A | #N/A | #N/A | #N/A | #N/A | #N/A
| DE0.lignite+coal | DE0 |  | lignite+coal | 249698835.173 | 250545251.0747 | 244466205.0304 | 212224045.9507 | 167396193.9956 | 146771088.8893 | 104781991.7057 | 125221776.6494 | 1501105388.4687 |  |  | IT0 |  | mineral_oil_heavy | 38.3947 | 86.878 | 101.9755 | 112.3842 | 117.1667 | 124.1057 | 126.9191 | 129.8262 | 837.6499
| DE0.photovoltaics | DE0 |  | photovoltaics | 34611594.8992 | 48465362.9891 | 51777497.3135 | 60513390.9755 | 60978532.916 | 63857101.6417 | 68812765.2864 | 83043860.283 | 472060106.3044 |  |  | IT0 |  | natural_gas | 41.8222 | 56.3082 | 63.0598 | 68.5923 | 73.2811 | 75.7192 | 77.313 | 78.4383 | 534.5341
| DE0.wind_total | DE0 |  | wind_total | 66153320.4704 | 109449743.8058 | 113228663.6732 | 128324174.1611 | 130056895.989 | 139033447.257 | 179224626.2851 | 195659045.9418 | 1061129917.5834 |  |  | IT0 |  | nuclear_fuel | #N/A | #N/A | #N/A | #N/A | #N/A | #N/A | #N/A | #N/A | #N/A
| DE0.mineral_oil_heavy | DE0 |  | mineral_oil_heavy | 987165.8802 | 861092.9683 | 1827681.9481 | 2796386.7184 | 3071606.0659 | 3312837.7941 | 3235510.8997 | 505412.3084 | 16597694.5831 |  |  | IT0 |  | waste_mix | 0.5 | 0.5 | 0.5 | 0.5 | 0.5 | 0.5 | 0.5 | 0.5 | 4
|  |  | DE0 Total |  | 609188715.196 | 589760124.4851 | 586624022.6953 | 586502232.4517 | 586941244.8488 | 584486000.4904 | 587723380.9236 | 609553594.3407 | 4740779315.4317 |  |  | IT0 |  | lost_load | 300 | 300 | 300 | 300 | 300 | 300 | 300 | 300 | 2400
| FR0.bio_all | FR0 | FR0 | bio_all | 7287700.5 | 12384403.6068 | 14106325.5205 | 14684311.7698 | 14810066.3831 | 15013638.8114 | 15398314.2468 | 15559796.0444 | 109244556.8828 |  |  | Grand Total | Grand Total |  | #N/A | #N/A | #N/A | #N/A | #N/A | #N/A | #N/A | #N/A | #N/A
| FR0.reservoir | FR0 |  | reservoir | 20884210.3519 | 24078570.1394 | 21330113.3385 | 21346199.2116 | 22154345.1518 | 24614999.4823 | 27063811.4289 | 29669421.6236 | 191141670.7279
| FR0.run_of_river | FR0 |  | run_of_river | 42151676.7466 | 42151716.1418 | 42151716.1418 | 42151716.1418 | 42708190.4051 | 44194432.1395 | 45766899.9778 | 47366947.4464 | 348643295.1408
| FR0.waste_mix | FR0 |  | waste_mix | 3883260 | 6599044.3968 | 7516572.5651 | 7824553.235 | 7891561.7324 | 8000035.5463 | 8205010.3159 | 8291056.0865 | 58211093.878
| FR0.nuclear_fuel | FR0 |  | nuclear_fuel | 423454524.1249 | 377547216.8734 | 367091902.0037 | 366963824.6244 | 361131045.8769 | 285197035.1969 | 270121017.9914 | 234500553.646 | 2686007120.3377
| FR0.natural_gas | FR0 |  | natural_gas | 25494984.9869 | 22102503.8146 | 23433783.7969 | 11927007.5352 | 9941925.8321 | 53435115.6435 | 55320585.4437 | 38889687.3152 | 240545594.3681
| FR0.hard_coal | FR0 |  | hard_coal | 8070642.0824 | 8334656.9916 | 330600.4543 | 62797.3123 | 0 | 0 | 0 | 0 | 16798696.8407
| FR0.photovoltaics | FR0 |  | photovoltaics | 8601328.4926 | 31588710.54 | 39234166.1333 | 41048335.8747 | 41864978.1831 | 51256660.701 | 58297696.7553 | 77182068.6685 | 349073945.3486
| FR0.wind_total | FR0 |  | wind_total | 21516549.3185 | 55128602.2397 | 65349711.6009 | 83417634.0589 | 83550463.6636 | 103668021.948 | 121762989.9604 | 171302313.8298 | 705696286.6196
| FR0.mineral_oil_heavy | FR0 |  | mineral_oil_heavy | 471950.5987 | 0 | 308290.5472 | 311630.3799 | 222341.3004 | 85322.7234 | 107403.5223 | 17905.2164 | 1524844.2883
|  |  | FR0 Total |  | 561816827.2025 | 579915424.7441 | 580853182.1021 | 589738010.1437 | 584274918.5285 | 585465262.1924 | 602043729.6424 | 622779749.8768 | 4706887104.4326
| IT0.bio_all | IT0 | IT0 | bio_all | 16630857 | 20810235.4887 | 21208929.308 | 20964976.1348 | 21515322.2897 | 26329836.4918 | 26376601.8705 | 26062628.0053 | 179899386.5887
| IT0.geothermal | IT0 |  | geothermal | 5918513.106 | 5918513.106 | 5918513.106 | 5918513.106 | 5918513.106 | 5918513.106 | 5478976.164 | 5478976.164 | 46469030.964
| IT0.reservoir | IT0 |  | reservoir | 26833571.1151 | 25931932.6897 | 27362505.2476 | 27963319.8484 | 29242124.5378 | 30273115.3488 | 30845039.3001 | 31318942.5527 | 229770550.6401
| IT0.run_of_river | IT0 |  | run_of_river | 20808303.0658 | 21141349.2326 | 21141349.2326 | 21288050.4211 | 21586895.9363 | 21826664.4919 | 21945992.4074 | 22017687.1771 | 171756291.9648
| IT0.waste_mix | IT0 |  | waste_mix | 2232417 | 2793429.3151 | 2846947.3545 | 2814200.683 | 2888075.5357 | 3534344.297 | 3540621.7742 | 3498475.9849 | 24148511.9444
| IT0.natural_gas | IT0 |  | natural_gas | 109190007.4394 | 124904448.5912 | 123003190.6095 | 121222677.4818 | 135012943.7658 | 165949662.5416 | 145277769.0237 | 142296187.6935 | 1066856887.1464
| IT0.hard_coal | IT0 |  | hard_coal | 53853059.9622 | 61453986.1825 | 41260345.3882 | 40870902.5387 | 35456963.9775 | 9028727.2028 | 8421435.1201 | 0 | 250345420.3719
| IT0.photovoltaics | IT0 |  | photovoltaics | 23409301.3112 | 25552393.3766 | 31473134.6097 | 34026934.0486 | 36679053.8576 | 39891005.2368 | 74047388.5581 | 87928339.7282 | 353007550.7266
| IT0.wind_total | IT0 |  | wind_total | 14627998.112 | 14645538.0916 | 25587731.0039 | 32732246.9504 | 33760850.351 | 39768467.5996 | 46429276.9184 | 62046572.2113 | 269598681.2383
| IT0.mineral_oil_heavy | IT0 |  | mineral_oil_heavy | 8035037.0145 | 7129057.7961 | 7328282.573 | 7100329.723 | 4636287.658 | 4110184.5652 | 2572247.2849 | 790954.9718 | 41702381.5865
|  |  | IT0 Total |  | 281539065.1262 | 310280883.87 | 307130928.4329 | 314902150.9357 | 326697031.0154 | 346630520.8814 | 364935348.4213 | 381438764.4888 | 2633554693.1717
|  |  | Grand Total |  | 1579287540.2736 | 1620277284.1562 | 1618046478.5838 | 1637314792.8345 | 1649476610.3782 | 1672972071.3944 | 1717507979.118 | 1780015228.4929 | 13274897985.2317

## NODE_ENCAR_DMND
|  |  | 2015 | 2020 | 2025 | 2030 | 2035 | 2040 | 2045 | 2050
| nd_id | ca_id | dmnd | dmnd_2020 | dmnd_2025 | dmnd_2030 | dmnd_2035 | dmnd_2040 | dmnd_2045 | dmnd_2050
--> | CH0 | EL | 58246000 | 61472222.2222 | 62305555.5556 | 63277777.7778 | 64444444.4444 | 65916666.6667 | 67472222.2222 | 69027777.7778
--> | DE0 | EL | 514731000 | 530338374.2892 | 545230008.2763 | 558988974.1942 | 561759631.5535 | 566236523.719 | 573279191.6628 | 579824691.0126
--> | FR0 | EL | 433548000 | 452228740.3428 | 457984660.1498 | 469293173.4265 | 489078721.4206 | 508539017.6026 | 527124181.335 | 547509217.289
--> | IT0 | EL | 287483000 | 304286819.2649 | 306304595.5407 | 313746111.8245 | 335788785.3997 | 359200526.905 | 377537436.7796 | 394882826.9824
--> | AT0 | EL | 61062000 | 67167692.0271 | 69682294.275 | 72506178.7643 | 74657111.7793 | 77663792.1689 | 81024913.4786 | 82845883.2147
|  |  |  | 2045 dmnd_2045: CH0 | POM | Twh |  |  | 59.8889 | 61.4722 | 62.3056 | 63.2778 | 64.4444 | 65.9167 | 67.4722 | 69.0278
[11 empty] | Endenergienachfrage |  |  |  | 2015 | 2020 | 2025 | 2030 | 2035 | 2040 | 2045 | 2050
[10 empty] | CH0 | WWB |  |  |  | 215.6 | 221.3 | 224.3 | 227.8 | 232 | 237.3 | 242.9 | 248.5 |  |  | Tabelle 3-2: Szenario „Weiter wie bisher“ Energienachfrage nach Energieträgern, in PJ
[11 empty] | NEP |  |  |  | 212.9 | 210.4 | 204.9 | 200.6 | 198.2 | 196.1 | 193.7 | 190.9 |  |  | Tabelle 3-6: Szenario „Neue Energiepolitik“ Energienachfrage nach Energieträgern, in PJ
[11 empty] | POM |  |  |  | 214.4 | 211.1 | 208.1 | 207.2 | 208.5 | 211.9 | 215.4 | 219.1 |  |  | Tabelle 3-10: Szenario „Politisches Massnahmenpaket“ Energienachfrage nach Energieträgern, in PJ
[10 empty] | Final Energy Demand | Mtoe | 2000 | 2005 | 2010 | 2015 | 2020 | 2025 | 2030 | 2035 | 2040 | 2045 | 2050 | '00-'10 | '10-'20 | '20-'30 | '30-'50
[10 empty] | DE0 | Electricity | 41569.6 | 44906.5 | 45780.5 | 44880.4898 | 45600.892 | 46881.3421 | 48064.4002 | 48302.6338 | 48687.5773 | 49293.1377 | 49855.9494 | 0.96956 | -0.039302 | 0.52753 | 0.18315
[10 empty] | FR0 | Electricity | 33095.5 | 36351.9 | 38184.7 | 37788.4206 | 38884.6724 | 39379.5924 | 40351.9496 | 42053.2005 | 43726.4847 | 45324.5212 | 47077.3188 | 1.4407 | 0.18182 | 0.37108 | 0.77374
[10 empty] | IT0 | Electricity | 23471.5 | 25870.9 | 25736.2 | 25287.9301 | 26163.9569 | 26337.4545 | 26977.3097 | 28872.6385 | 30885.6859 | 32462.3763 | 33953.8114 | 0.92537 | 0.16498 | 0.3066 | 1.1567
[10 empty] | AT0 | Electricity | 4431.7 | 5012.7 | 5358.4 | 5435.515 | 5775.3819 | 5991.5988 | 6234.4092 | 6419.3561 | 6677.8841 | 6966.8885 | 7123.4637 | 1.917 | 0.7522 | 0.76773 | 0.66878
[9 empty] | DE0 | DE0 |  | 483454.448 | 522262.595 | 532427.215 | 521960.0959 | 530338.3743 | 545230.0083 | 558988.9742 | 561759.6316 | 566236.5237 | 573279.1917 | 579824.691
[9 empty] | FR0 | FR0 |  | 384900.665 | 422772.597 | 444088.061 | 439479.331 | 452228.7403 | 457984.6601 | 469293.1734 | 489078.7214 | 508539.0176 | 527124.1813 | 547509.2173
[9 empty] | IT0 | IT0 |  | 272973.545 | 300878.567 | 299312.006 | 294098.6265 | 304286.8193 | 306304.5955 | 313746.1118 | 335788.7854 | 359200.5269 | 377537.4368 | 394882.827
[9 empty] | AT0 | AT0 |  | 51540.671 | 58297.701 | 62318.192 | 63215.0397 | 67167.692 | 69682.2943 | 72506.1788 | 74657.1118 | 77663.7922 | 81024.9135 | 82845.8832
[14 empty] | DE0 | 514731000 | 1.404%
[14 empty] | FR0 | 433548000 | 1.368%
[14 empty] | IT0 | 287483000 | 2.301%
[14 empty] | AT0 | 61062000 | 3.526%
[14 empty] | CH0 | 58246000 | -100%
LW

## PLANT_ENCAR_CAP
[21 empty] | scenario | default
|  | 2015 | 2020 | 2025 | 2030 | 2035 | 2040 | 2045 | 2050 | 2015 | 2020 | 2025 | 2030 | 2035 | 2040 | 2045 | 2050
| pp_id | cap_pwr_leg | cap_pwr_leg_2020 | cap_pwr_leg_2025 | cap_pwr_leg_2030 | cap_pwr_leg_2035 | cap_pwr_leg_2040 | cap_pwr_leg_2045 | cap_pwr_leg_2050 | erg_chp | erg_chp_2020 | erg_chp_2025 | erg_chp_2030 | erg_chp_2035 | erg_chp_2040 | erg_chp_2045 | erg_chp_2050 |  |  |  | Sum of cap_pwr_leg |  | fy
--> | AT_BAL_ELC | 396.1445 | 486.3598 | 478.1703 | 508.6926 | 504.3879 | 646.1333 | 620.1035 | 529.1823 | #N/A | #N/A | #N/A | #N/A | #N/A | #N/A | #N/A | #N/A |  |  |  | nd_id | pt_id | 2015 | 2020 | 2025 | 2030 | 2035 | 2040 | 2045 | 2050 | Grand Total
--> | CH_BAL_ELC | 46.2 | 191.2633 | 407.5859 | 585.7338 | 639.1782 | 662.083 | 672.2629 | 674.8078 | #N/A | #N/A | #N/A | #N/A | #N/A | #N/A | #N/A | #N/A |  | AT_BAL_ELC | AT0 | AT0 | BAL_ELC | 396.1445 | 486.3598 | 478.1703 | 508.6926 | 504.3879 | 646.1333 | 620.1035 | 529.1823 | 4169.1743
--> | DE_BAL_ELC | 7467 | 7467 | 7467 | 7467 | 7467 | 7467 | 7467 | 7467 | #N/A | #N/A | #N/A | #N/A | #N/A | #N/A | #N/A | #N/A |  | AT_GAS_LIN | AT0 |  | GAS_LIN | 4073.8726 | 3527.0057 | 3194.6869 | 2902.3661 | 3114.7595 | 3045.5022 | 3062.8146 | 2850.451 | 25771.4587
--> | FR_BAL_ELC | 922.9718 | 1568.4584 | 1786.5362 | 1859.7369 | 1875.6635 | 1901.4455 | 1950.1638 | 1970.6151 | #N/A | #N/A | #N/A | #N/A | #N/A | #N/A | #N/A | #N/A |  | AT_GAS_NEW | AT0 |  | GAS_NEW | 0 | 0 | 0 | 0 | 0 | 0 | 0 | 0 | 0
--> | IT_BAL_ELC | 2984.4096 | 3734.3996 | 3805.9453 | 3762.1679 | 3860.9276 | 4724.8928 | 4733.2849 | 4676.9422 | #N/A | #N/A | #N/A | #N/A | #N/A | #N/A | #N/A | #N/A |  | AT_GEO_ELC | AT0 |  | GEO_ELC | 0 | 0 | 0 | 0 | 0 | 0 | 0 | 0 | 0
[19 empty] | AT_HCO_LIN | AT0 |  | HCO_LIN | 872.754 | 804.1607 | 778.2167 | 778.2167 | 80.8567 | 72.1167 | 36.3967 | 36.3967 | 3459.1149
--> | AT_GAS_LIN | 4073.8726 | 3527.0057 | 3194.6869 | 2902.3661 | 3114.7595 | 3045.5022 | 3062.8146 | 2850.451 | 4970233.2015 | 4303040.9728 | 3897603.1431 | 3540963.9804 | 3800089.6484 | 3715593.855 | 3736715.4525 | 3477626.2037 |  | AT_HYD_RES | AT0 |  | HYD_RES | 3846.2057 | 4022.2964 | 4022.2964 | 4023.6377 | 4050.9714 | 4060.3598 | 4060.3598 | 4107.5521 | 32193.6792
--> | CH_GAS_LIN | 266.9839 | 267.2053 | 124.5845 | 71.1434 | 71.0321 | 0 | 0 | 0 | 570972.8111 | 571446.2545 | 266436.8162 | 152147.5653 | 151909.4627 | 0 | 0 | 0 |  | AT_HYD_ROR | AT0 |  | HYD_ROR | 5448.8053 | 5698.2677 | 5698.2677 | 5700.168 | 5738.8907 | 5752.191 | 5752.191 | 5819.047 | 45607.8284
--> | DE_GAS_LIN | 25177.7677 | 21891.2326 | 21891.2326 | 21891.2326 | 21891.2326 | 21891.2326 | 21891.2326 | 20023.9026 | 54623937.4135 | 47493698.9584 | 47493698.9584 | 47493698.9584 | 47493698.9584 | 47493698.9584 | 47493698.9584 | 43442469.3897 |  | AT_HYD_STO | AT0 |  | HYD_STO | 3853.9889 | 4030.4359 | 4030.4359 | 4031.78 | 4059.1689 | 4068.5763 | 4068.5763 | 4115.8642 | 32258.8266
--> | FR_GAS_LIN | 9646.1954 | 9180.9183 | 8902.3028 | 8343.6594 | 8343.6594 | 8343.6594 | 8343.6594 | 8343.6594 | 6010635.9905 | 5720717.3572 | 5547109.4071 | 5199013.4026 | 5199013.4026 | 5199013.4026 | 5199013.4026 | 5199013.4026 |  | AT_LIG_LIN | AT0 |  | LIG_LIN | 0 | 0 | 0 | 0 | 0 | 0 | 0 | 0 | 0
--> | IT_GAS_LIN | 52044.5201 | 51352.5755 | 47623.0934 | 41739.443 | 35862.1279 | 35862.1279 | 35862.1279 | 35862.1279 | 85513395.347 | 84376473.7573 | 78248630.2682 | 68581312.3081 | 58924403.7627 | 58924403.7627 | 58924403.7627 | 58924403.7627 |  | AT_NUC_ELC | AT0 |  | NUC_ELC | 0 | 0 | 0 | 0 | 0 | 0 | 0 | 0 | 0
--> | AT_GAS_NEW | 0 | 0 | 0 | 0 | 0 | 0 | 0 | 0 | 0 | 0 | 0 | 0 | 0 | 0 | 0 | 0 |  | AT_OIL_LIN | AT0 |  | OIL_LIN | 970.5831 | 815.0161 | 482.8887 | 422.9579 | 384.7821 | 8.4377 | 3.2205 | 0 | 3087.8861
--> | CH_GAS_NEW | 154.5153 | 331.675 | 1039.3864 | 1680.6247 | 3360.6965 | 3493.2283 | 3516.031 | 3449.1432 | 930600 | 1633500 | 2445300 | 3009600 | 3227400 | 3405600 | 3415500 | 3415500 |  | AT_SOL_PHO | AT0 |  | SOL_PHO | 876 | 1089.6507 | 2692.0255 | 2821.0255 | 2888.0255 | 2930.0255 | 3196.7875 | 4008.7875 | 20502.3279
--> | DE_GAS_NEW | 0 | 0 | 1186.8421 | 5086.7513 | 17195.0784 | 20128.7943 | 21402.0998 | 21402.0998 | 0 | 0 | 2574890.1432 | 11035862.6157 | 37305248.7703 | 43670035.0024 | 46432510.3941 | 46432510.3941 |  | AT_WAS_ELC | AT0 |  | WAS_ELC | 237.138 | 291.1422 | 286.2399 | 304.511 | 301.9341 | 386.785 | 371.2032 | 316.7764 | 2495.7299
--> | FR_GAS_NEW | 0 | 0 | 0 | 0 | 4923.6136 | 14849.6926 | 18916.0995 | 26580.7335 | 0 | 0 | 0 | 0 | 3067950.4146 | 9252984.4603 | 11786801.271 | 16562707.4728 |  | AT_WIN_OFF | AT0 |  | WIN_OFF | 0 | 0 | 0 | 0 | 0 | 0 | 0 | 0 | 0
--> | IT_GAS_NEW | 0 | 0 | 0 | 0 | 0 | 9350.9505 | 9219.3718 | 9199.5035 | 0 | 0 | 0 | 0 | 0 | 15364375.0302 | 15148180.5806 | 15115535.2849 |  | AT_WIN_ONS | AT0 |  | WIN_ONS | 2411.5 | 2582.789 | 3663.84 | 4544.5888 | 4544.5888 | 5025.6844 | 5986.2264 | 6802.6647 | 35561.8821
[19 empty] | CH_BAL_ELC | CH0 | CH0 | BAL_ELC | 46.2 | 191.2633 | 407.5859 | 585.7338 | 639.1782 | 662.083 | 672.2629 | 674.8078 | 3879.115
--> | CH_GEO_ELC | 0 | 12.9796 | 37.6408 | 88.2611 | 172.6284 | 299.8283 | 438.7098 | 556.8239 | #N/A | #N/A | #N/A | #N/A | #N/A | #N/A | #N/A | #N/A |  | CH_GAS_LIN | CH0 |  | GAS_LIN | 266.9839 | 267.2053 | 124.5845 | 71.1434 | 71.0321 | 0 | 0 | 0 | 800.9491
--> | IT_GEO_ELC | 773 | 773 | 773 | 773 | 773 | 773 | 692 | 692 | #N/A | #N/A | #N/A | #N/A | #N/A | #N/A | #N/A | #N/A |  | CH_GAS_NEW | CH0 |  | GAS_NEW | 154.5153 | 331.675 | 1039.3864 | 1680.6247 | 3360.6965 | 3493.2283 | 3516.031 | 3449.1432 | 17025.3003
[19 empty] | CH_GEO_ELC | CH0 |  | GEO_ELC | 0 | 12.9796 | 37.6408 | 88.2611 | 172.6284 | 299.8283 | 438.7098 | 556.8239 | 1606.8719
--> | AT_HCO_LIN | 872.754 | 804.1607 | 778.2167 | 778.2167 | 80.8567 | 72.1167 | 36.3967 | 36.3967 | 382632.9374 | 352560.2532 | 341185.8809 | 341185.8809 | 35449.2068 | 31617.4147 | 15957.0471 | 15957.0471 |  | CH_HCO_LIN | CH0 |  | HCO_LIN | 0 | 0 | 0 | 0 | 0 | 0 | 0 | 0 | 0
--> | DE_HCO_LIN | 24612.6 | 23397.8119 | 21563.677 | 18742.4166 | 12593.8592 | 11362.4876 | 10210.233 | 10210.233 | 8143575.3637 | 7741638.1997 | 7134777.6495 | 6201306.7299 | 4166932.4569 | 3759508.2967 | 3378261.6096 | 3378261.6096 |  | CH_HYD_RES | CH0 |  | HYD_RES | 7635.7214 | 9698.3482 | 9784.283 | 9833.3885 | 9919.4 | 10005.258 | 10140.2983 | 10275.3386 | 77292.0361
--> | FR_HCO_LIN | 5384.8375 | 3855.5255 | 3833.533 | 3779.573 | 3479.9 | 2891.56 | 2891.56 | 2891.56 | 1356129.5658 | 970984.1982 | 965445.5576 | 951856.1501 | 876385.8289 | 728216.9624 | 728216.9624 | 728216.9624 |  | CH_HYD_ROR | CH0 |  | HYD_ROR | 4199.869 | 5334.3738 | 5381.6404 | 5408.6499 | 5455.9587 | 5503.1831 | 5577.4592 | 5651.7353 | 42512.8693
--> | IT_HCO_LIN | 9511.49 | 8858.0189 | 5103.4989 | 5098.3689 | 4803.0489 | 2226.1289 | 2214.1689 | 1901.3689 | 122639.6447 | 114213.8917 | 65803.7058 | 65737.5604 | 61929.7511 | 28703.353 | 28549.1427 | 24515.9491 |  | CH_HYD_STO | CH0 |  | HYD_STO | 1917.5164 | 2435.4924 | 2457.0728 | 2469.4044 | 2491.0039 | 2512.565 | 2546.4769 | 2580.3888 | 19409.9206
[19 empty] | CH_LIG_LIN | CH0 |  | LIG_LIN | 0 | 0 | 0 | 0 | 0 | 0 | 0 | 0 | 0
--> | AT_HYD_RES | 3846.2057 | 4022.2964 | 4022.2964 | 4023.6377 | 4050.9714 | 4060.3598 | 4060.3598 | 4107.5521 | #N/A | #N/A | #N/A | #N/A | #N/A | #N/A | #N/A | #N/A |  | CH_NUC_ELC | CH0 |  | NUC_ELC | 3333 | 2874.5163 | 2166.9431 | 1194.0299 | 0 | 0 | 0 | 0 | 9568.4892
--> | CH_HYD_RES | 7635.7214 | 9698.3482 | 9784.283 | 9833.3885 | 9919.4 | 10005.258 | 10140.2983 | 10275.3386 | #N/A | #N/A | #N/A | #N/A | #N/A | #N/A | #N/A | #N/A |  | CH_OIL_LIN | CH0 |  | OIL_LIN | 64.4163 | 64.4697 | 30.059 | 17.165 | 17.1382 | 0 | 0 | 0 | 193.2481
--> | DE_HYD_RES | 1602.0508 | 1602.5085 | 1633.0112 | 1678.7049 | 1787.3809 | 1879.3424 | 1992.0265 | 2054.8867 | #N/A | #N/A | #N/A | #N/A | #N/A | #N/A | #N/A | #N/A |  | CH_SOL_PHO | CH0 |  | SOL_PHO | 1390.1 | 1665.2919 | 2192.7429 | 3259.1113 | 6160.0921 | 8797.3473 | 11652.4628 | 13819.5986 | 48936.7468
--> | FR_HYD_RES | 8260.7181 | 8260.7258 | 8260.7258 | 8260.7258 | 8369.7815 | 8661.0492 | 8969.2152 | 9282.7861 | #N/A | #N/A | #N/A | #N/A | #N/A | #N/A | #N/A | #N/A |  | CH_WAS_ELC | CH0 |  | WAS_ELC | 439.2685 | 470.2288 | 506.8183 | 532.1494 | 532.1494 | 534.964 | 534.964 | 534.964 | 4085.5064
--> | IT_HYD_RES | 13283.9038 | 13496.5186 | 13496.5186 | 13590.1718 | 13780.9531 | 13934.02 | 14010.1983 | 14055.9678 | #N/A | #N/A | #N/A | #N/A | #N/A | #N/A | #N/A | #N/A |  | CH_WIN_OFF | CH0 |  | WIN_OFF | 0 | 0 | 0 | 0 | 0 | 0 | 0 | 0 | 0 |  |  | Sum of erg_chp |  | fy
[19 empty] | CH_WIN_ONS | CH0 |  | WIN_ONS | 60.288 | 240.5689 | 432.4808 | 705.8098 | 880.2752 | 1362.9627 | 1851.4657 | 2334.1532 | 7868.0044 |  |  | nd | pt | 2015 | 2020 | 2025 | 2030 | 2035 | 2040 | 2045 | 2050 | (blank)
--> | AT_HYD_ROR | 5448.8053 | 5698.2677 | 5698.2677 | 5700.168 | 5738.8907 | 5752.191 | 5752.191 | 5819.047 | #N/A | #N/A | #N/A | #N/A | #N/A | #N/A | #N/A | #N/A |  | DE_BAL_ELC | DE0 | DE0 | BAL_ELC | 7467 | 7467 | 7467 | 7467 | 7467 | 7467 | 7467 | 7467 | 59736 | AT_GAS_LIN | AT0 | AT0 | GAS_LIN | 4970233.2015 | 4303040.9728 | 3897603.1431 | 3540963.9804 | 3800089.6484 | 3715593.855 | 3736715.4525 | 3477626.2037
--> | CH_HYD_ROR | 4199.869 | 5334.3738 | 5381.6404 | 5408.6499 | 5455.9587 | 5503.1831 | 5577.4592 | 5651.7353 | #N/A | #N/A | #N/A | #N/A | #N/A | #N/A | #N/A | #N/A |  | DE_GAS_LIN | DE0 |  | GAS_LIN | 25177.7677 | 21891.2326 | 21891.2326 | 21891.2326 | 21891.2326 | 21891.2326 | 21891.2326 | 20023.9026 | 176549.0661 | AT_GAS_NEW | AT0 |  | GAS_NEW | 0 | 0 | 0 | 0 | 0 | 0 | 0 | 0
--> | DE_HYD_ROR | 3987.9492 | 3989.0886 | 4065.0183 | 4178.7625 | 4449.2872 | 4678.2049 | 4958.7069 | 5115.1835 | #N/A | #N/A | #N/A | #N/A | #N/A | #N/A | #N/A | #N/A |  | DE_GAS_NEW | DE0 |  | GAS_NEW | 0 | 0 | 1186.8421 | 5086.7513 | 17195.0784 | 20128.7943 | 21402.0998 | 21402.0998 | 86401.6657 | AT_HCO_LIN | AT0 |  | HCO_LIN | 382632.9374 | 352560.2532 | 341185.8809 | 341185.8809 | 35449.2068 | 31617.4147 | 15957.0471 | 15957.0471
--> | FR_HYD_ROR | 10381.0428 | 10381.0526 | 10381.0526 | 10381.0526 | 10518.1001 | 10884.1292 | 11271.3938 | 11665.4508 | #N/A | #N/A | #N/A | #N/A | #N/A | #N/A | #N/A | #N/A |  | DE_GEO_ELC | DE0 |  | GEO_ELC | 24 | 170.2623 | 170.2623 | 170.2623 | 170.2623 | 170.2623 | 170.2623 | 170.2623 | 1215.8358 | AT_OIL_LIN | AT0 |  | OIL_LIN | 2931692.3497 | 2461794.8475 | 1458588.0799 | 1277564.3465 | 1162252.6829 | 25486.4731 | 9727.673 | 0
--> | IT_HYD_ROR | 5228.0962 | 5311.7742 | 5311.7742 | 5348.6329 | 5423.718 | 5483.96 | 5513.9412 | 5531.9545 | #N/A | #N/A | #N/A | #N/A | #N/A | #N/A | #N/A | #N/A |  | DE_HCO_LIN | DE0 |  | HCO_LIN | 24612.6 | 23397.8119 | 21563.677 | 18742.4166 | 12593.8592 | 11362.4876 | 10210.233 | 10210.233 | 132693.3182 | CH_GAS_LIN | CH0 | CH0 | GAS_LIN | 570972.8111 | 571446.2545 | 266436.8162 | 152147.5653 | 151909.4627 | 0 | 0 | 0
[19 empty] | DE_HYD_RES | DE0 |  | HYD_RES | 1602.0508 | 1602.5085 | 1633.0112 | 1678.7049 | 1787.3809 | 1879.3424 | 1992.0265 | 2054.8867 | 14229.9119 | CH_GAS_NEW | CH0 |  | GAS_NEW | 930600 | 1633500 | 2445300 | 3009600 | 3227400 | 3405600 | 3415500 | 3415500
--> | AT_HYD_STO | 3853.9889 | 4030.4359 | 4030.4359 | 4031.78 | 4059.1689 | 4068.5763 | 4068.5763 | 4115.8642 | #N/A | #N/A | #N/A | #N/A | #N/A | #N/A | #N/A | #N/A |  | DE_HYD_ROR | DE0 |  | HYD_ROR | 3987.9492 | 3989.0886 | 4065.0183 | 4178.7625 | 4449.2872 | 4678.2049 | 4958.7069 | 5115.1835 | 35422.2012 | CH_OIL_LIN | CH0 |  | OIL_LIN | 17918.0258 | 17932.8832 | 8361.2068 | 4774.6302 | 4767.1581 | 0 | 0 | 0
--> | CH_HYD_STO | 1917.5164 | 2435.4924 | 2457.0728 | 2469.4044 | 2491.0039 | 2512.565 | 2546.4769 | 2580.3888 | #N/A | #N/A | #N/A | #N/A | #N/A | #N/A | #N/A | #N/A |  | DE_HYD_STO | DE0 |  | HYD_STO | 8149.2 | 8149.2 | 8149.2 | 8149.2 | 8149.2 | 8149.2 | 8149.2 | 8149.2 | 65193.6 | DE_GAS_LIN | DE0 | DE0 | GAS_LIN | 54623937.4135 | 47493698.9584 | 47493698.9584 | 47493698.9584 | 47493698.9584 | 47493698.9584 | 47493698.9584 | 43442469.3897
--> | DE_HYD_STO | 8149.2 | 8149.2 | 8149.2 | 8149.2 | 8149.2 | 8149.2 | 8149.2 | 8149.2 | #N/A | #N/A | #N/A | #N/A | #N/A | #N/A | #N/A | #N/A |  | DE_LIG_LIN | DE0 |  | LIG_LIN | 20679 | 19020.281 | 16812.1874 | 13987.423 | 11775.9246 | 10501.6919 | 9309.3301 | 9309.3301 | 111395.168 | DE_GAS_NEW | DE0 |  | GAS_NEW | 0 | 0 | 2574890.1432 | 11035862.6157 | 37305248.7703 | 43670035.0024 | 46432510.3941 | 46432510.3941
--> | FR_HYD_STO | 4993.239 | 4993.2437 | 4993.2437 | 4993.2437 | 5059.163 | 5235.2215 | 5421.4942 | 5611.034 | #N/A | #N/A | #N/A | #N/A | #N/A | #N/A | #N/A | #N/A |  | DE_NUC_ELC | DE0 |  | NUC_ELC | 10800 | 6907.2 | 0 | 0 | 0 | 0 | 0 | 0 | 17707.2 | DE_HCO_LIN | DE0 |  | HCO_LIN | 8143575.3637 | 7741638.1997 | 7134777.6495 | 6201306.7299 | 4166932.4569 | 3759508.2967 | 3378261.6096 | 3378261.6096
--> | IT_HYD_STO | 3795.9 | 3795.9 | 3795.9 | 3795.9 | 3795.9 | 3795.9 | 3795.9 | 3795.9 | #N/A | #N/A | #N/A | #N/A | #N/A | #N/A | #N/A | #N/A |  | DE_OIL_LIN | DE0 |  | OIL_LIN | 5028.381 | 1673.8347 | 1458.1605 | 1248.113 | 1060.9728 | 862.8534 | 833.3766 | 674.1454 | 12839.8375 | DE_LIG_LIN | DE0 |  | LIG_LIN | 4337783.8621 | 3989838.3853 | 3526651.9331 | 2934107.9283 | 2470207.2448 | 2202914.5257 | 1952795.6726 | 1952795.6726
[19 empty] | DE_SOL_PHO | DE0 |  | SOL_PHO | 39756.64 | 52802.8677 | 55900.7647 | 63959.3253 | 63959.3253 | 65956.2803 | 70530.7925 | 86140.7925 | 499006.7883 | DE_OIL_LIN | DE0 |  | OIL_LIN | 2633553.1996 | 876650.4989 | 763693.7906 | 653683.9756 | 555671.5638 | 451908.9456 | 436470.8366 | 353075.4124
--> | DE_LIG_LIN | 20679 | 19020.281 | 16812.1874 | 13987.423 | 11775.9246 | 10501.6919 | 9309.3301 | 9309.3301 | 4337783.8621 | 3989838.3853 | 3526651.9331 | 2934107.9283 | 2470207.2448 | 2202914.5257 | 1952795.6726 | 1952795.6726 |  | DE_WAS_ELC | DE0 |  | WAS_ELC | 1924 | 1924 | 1924 | 1924 | 1924 | 1924 | 1924 | 1924 | 15392 | FR_GAS_LIN | FR0 | FR0 | GAS_LIN | 6010635.9905 | 5720717.3572 | 5547109.4071 | 5199013.4026 | 5199013.4026 | 5199013.4026 | 5199013.4026 | 5199013.4026
[19 empty] | DE_WIN_OFF | DE0 |  | WIN_OFF | 3663.6068 | 6736.0133 | 8881.0852 | 11931.4708 | 13761.4772 | 14209.9507 | 16633.5283 | 17720.1482 | 93537.2804 | FR_GAS_NEW | FR0 |  | GAS_NEW | 0 | 0 | 0 | 0 | 3067950.4146 | 9252984.4603 | 11786801.271 | 16562707.4728
--> | CH_NUC_ELC | 3333 | 2874.5163 | 2166.9431 | 1194.0299 | 0 | 0 | 0 | 0 | #N/A | #N/A | #N/A | #N/A | #N/A | #N/A | #N/A | #N/A |  | DE_WIN_ONS | DE0 |  | WIN_ONS | 41282.5932 | 55095.9647 | 53125.6718 | 55282.4812 | 53452.4747 | 55194.4399 | 64608.1259 | 68828.786 | 446870.5374 | FR_HCO_LIN | FR0 |  | HCO_LIN | 1356129.5658 | 970984.1982 | 965445.5576 | 951856.1501 | 876385.8289 | 728216.9624 | 728216.9624 | 728216.9624
--> | DE_NUC_ELC | 10800 | 6907.2 | 0 | 0 | 0 | 0 | 0 | 0 | #N/A | #N/A | #N/A | #N/A | #N/A | #N/A | #N/A | #N/A |  | FR_BAL_ELC | FR0 | FR0 | BAL_ELC | 922.9718 | 1568.4584 | 1786.5362 | 1859.7369 | 1875.6635 | 1901.4455 | 1950.1638 | 1970.6151 | 13835.5913 | FR_OIL_LIN | FR0 |  | OIL_LIN | 512974.5365 | 333967.7383 | 123313.4056 | 111935.8972 | 53293.2373 | 47229.3995 | 46260.9176 | 41677.9694
--> | FR_NUC_ELC | 63246.72 | 61326.72 | 59493.12 | 59493.12 | 56330.16 | 42452.16 | 39118.56 | 32276.4 | #N/A | #N/A | #N/A | #N/A | #N/A | #N/A | #N/A | #N/A |  | FR_GAS_LIN | FR0 |  | GAS_LIN | 9646.1954 | 9180.9183 | 8902.3028 | 8343.6594 | 8343.6594 | 8343.6594 | 8343.6594 | 8343.6594 | 69447.7134 | IT_GAS_LIN | IT0 | IT0 | GAS_LIN | 85513395.347 | 84376473.7573 | 78248630.2682 | 68581312.3081 | 58924403.7627 | 58924403.7627 | 58924403.7627 | 58924403.7627
[19 empty] | FR_GAS_NEW | FR0 |  | GAS_NEW | 0 | 0 | 0 | 0 | 4923.6136 | 14849.6926 | 18916.0995 | 26580.7335 | 65270.1392 | IT_GAS_NEW | IT0 |  | GAS_NEW | 0 | 0 | 0 | 0 | 0 | 15364375.0302 | 15148180.5806 | 15115535.2849
--> | AT_OIL_LIN | 970.5831 | 815.0161 | 482.8887 | 422.9579 | 384.7821 | 8.4377 | 3.2205 | 0 | 2931692.3497 | 2461794.8475 | 1458588.0799 | 1277564.3465 | 1162252.6829 | 25486.4731 | 9727.673 | 0 |  | FR_GEO_ELC | FR0 |  | GEO_ELC | 2 | 3.1214 | 3.1214 | 3.1214 | 3.1214 | 3.1214 | 3.1214 | 3.1214 | 23.8496 | IT_HCO_LIN | IT0 |  | HCO_LIN | 122639.6447 | 114213.8917 | 65803.7058 | 65737.5604 | 61929.7511 | 28703.353 | 28549.1427 | 24515.9491
--> | CH_OIL_LIN | 64.4163 | 64.4697 | 30.059 | 17.165 | 17.1382 | 0 | 0 | 0 | 17918.0258 | 17932.8832 | 8361.2068 | 4774.6302 | 4767.1581 | 0 | 0 | 0 |  | FR_HCO_LIN | FR0 |  | HCO_LIN | 5384.8375 | 3855.5255 | 3833.533 | 3779.573 | 3479.9 | 2891.56 | 2891.56 | 2891.56 | 29008.049 | IT_OIL_LIN | IT0 |  | OIL_LIN | 9049483.3721 | 5606685.8235 | 3924186.0526 | 1515156.5291 | 518342.1062 | 392054.8261 | 314079.8788 | 83244.8878
--> | DE_OIL_LIN | 5028.381 | 1673.8347 | 1458.1605 | 1248.113 | 1060.9728 | 862.8534 | 833.3766 | 674.1454 | 2633553.1996 | 876650.4989 | 763693.7906 | 653683.9756 | 555671.5638 | 451908.9456 | 436470.8366 | 353075.4124 |  | FR_HYD_RES | FR0 |  | HYD_RES | 8260.7181 | 8260.7258 | 8260.7258 | 8260.7258 | 8369.7815 | 8661.0492 | 8969.2152 | 9282.7861 | 68325.7276 |  |  | (blank) | (blank)
--> | FR_OIL_LIN | 7692.8021 | 5008.3338 | 1849.2646 | 1678.6422 | 799.2099 | 708.2738 | 693.75 | 625.022 | 512974.5365 | 333967.7383 | 123313.4056 | 111935.8972 | 53293.2373 | 47229.3995 | 46260.9176 | 41677.9694 |  | FR_HYD_ROR | FR0 |  | HYD_ROR | 10381.0428 | 10381.0526 | 10381.0526 | 10381.0526 | 10518.1001 | 10884.1292 | 11271.3938 | 11665.4508 | 85863.2744
--> | IT_OIL_LIN | 13927.9977 | 8629.2116 | 6039.6878 | 2331.967 | 797.7768 | 603.4089 | 483.3982 | 128.1216 | 9049483.3721 | 5606685.8235 | 3924186.0526 | 1515156.5291 | 518342.1062 | 392054.8261 | 314079.8788 | 83244.8878 |  | FR_HYD_STO | FR0 |  | HYD_STO | 4993.239 | 4993.2437 | 4993.2437 | 4993.2437 | 5059.163 | 5235.2215 | 5421.4942 | 5611.034 | 41299.8828
[19 empty] | FR_LIG_LIN | FR0 |  | LIG_LIN | 0 | 0 | 0 | 0 | 0 | 0 | 0 | 0 | 0
--> | AT_SOL_PHO | 876 | 1089.6507 | 2692.0255 | 2821.0255 | 2888.0255 | 2930.0255 | 3196.7875 | 4008.7875 | #N/A | #N/A | #N/A | #N/A | #N/A | #N/A | #N/A | #N/A |  | FR_NUC_ELC | FR0 |  | NUC_ELC | 63246.72 | 61326.72 | 59493.12 | 59493.12 | 56330.16 | 42452.16 | 39118.56 | 32276.4 | 413736.96
--> | CH_SOL_PHO | 1390.1 | 1665.2919 | 2192.7429 | 3259.1113 | 6160.0921 | 8797.3473 | 11652.4628 | 13819.5986 | #N/A | #N/A | #N/A | #N/A | #N/A | #N/A | #N/A | #N/A |  | FR_OIL_LIN | FR0 |  | OIL_LIN | 7692.8021 | 5008.3338 | 1849.2646 | 1678.6422 | 799.2099 | 708.2738 | 693.75 | 625.022 | 19055.2984
--> | DE_SOL_PHO | 39756.64 | 52802.8677 | 55900.7647 | 63959.3253 | 63959.3253 | 65956.2803 | 70530.7925 | 86140.7925 | #N/A | #N/A | #N/A | #N/A | #N/A | #N/A | #N/A | #N/A |  | FR_SOL_PHO | FR0 |  | SOL_PHO | 6100.17 | 20535.2844 | 24531.6723 | 25381.6723 | 25731.6723 | 31850.0812 | 35312.3342 | 45200.0049 | 214642.8917
--> | FR_SOL_PHO | 6100.17 | 20535.2844 | 24531.6723 | 25381.6723 | 25731.6723 | 31850.0812 | 35312.3342 | 45200.0049 | #N/A | #N/A | #N/A | #N/A | #N/A | #N/A | #N/A | #N/A |  | FR_WAS_ELC | FR0 |  | WAS_ELC | 779.9282 | 1325.3763 | 1509.656 | 1571.512 | 1584.9702 | 1606.7565 | 1647.9244 | 1665.2062 | 11691.3299
--> | IT_SOL_PHO | 18904.953 | 20056.8173 | 23014.953 | 24562.0153 | 25711.0153 | 27050.4655 | 49227.4509 | 56764.6348 | #N/A | #N/A | #N/A | #N/A | #N/A | #N/A | #N/A | #N/A |  | FR_WIN_OFF | FR0 |  | WIN_OFF | 0 | 1659.7268 | 4150.4089 | 7856.5412 | 7856.5412 | 9416.0722 | 10938.2134 | 14698.4309 | 56575.9345
[19 empty] | FR_WIN_ONS | FR0 |  | WIN_ONS | 10358.2 | 20469.9633 | 20979.2812 | 22914.9119 | 22914.9119 | 27463.5439 | 31903.1223 | 42870.4234 | 199874.3578
--> | AT_WAS_ELC | 237.138 | 291.1422 | 286.2399 | 304.511 | 301.9341 | 386.785 | 371.2032 | 316.7764 | #N/A | #N/A | #N/A | #N/A | #N/A | #N/A | #N/A | #N/A |  | IT_BAL_ELC | IT0 | IT0 | BAL_ELC | 2984.4096 | 3734.3996 | 3805.9453 | 3762.1679 | 3860.9276 | 4724.8928 | 4733.2849 | 4676.9422 | 32282.9698
--> | CH_WAS_ELC | 439.2685 | 470.2288 | 506.8183 | 532.1494 | 532.1494 | 534.964 | 534.964 | 534.964 | #N/A | #N/A | #N/A | #N/A | #N/A | #N/A | #N/A | #N/A |  | IT_GAS_LIN | IT0 |  | GAS_LIN | 52044.5201 | 51352.5755 | 47623.0934 | 41739.443 | 35862.1279 | 35862.1279 | 35862.1279 | 35862.1279 | 336208.1435
--> | DE_WAS_ELC | 1924 | 1924 | 1924 | 1924 | 1924 | 1924 | 1924 | 1924 | #N/A | #N/A | #N/A | #N/A | #N/A | #N/A | #N/A | #N/A |  | IT_GAS_NEW | IT0 |  | GAS_NEW | 0 | 0 | 0 | 0 | 0 | 9350.9505 | 9219.3718 | 9199.5035 | 27769.8258
--> | FR_WAS_ELC | 779.9282 | 1325.3763 | 1509.656 | 1571.512 | 1584.9702 | 1606.7565 | 1647.9244 | 1665.2062 | #N/A | #N/A | #N/A | #N/A | #N/A | #N/A | #N/A | #N/A |  | IT_GEO_ELC | IT0 |  | GEO_ELC | 773 | 773 | 773 | 773 | 773 | 773 | 692 | 692 | 6022
--> | IT_WAS_ELC | 916.7591 | 1147.143 | 1169.1206 | 1155.673 | 1186.0102 | 1451.4054 | 1453.9833 | 1436.6758 | #N/A | #N/A | #N/A | #N/A | #N/A | #N/A | #N/A | #N/A |  | IT_HCO_LIN | IT0 |  | HCO_LIN | 9511.49 | 8858.0189 | 5103.4989 | 5098.3689 | 4803.0489 | 2226.1289 | 2214.1689 | 1901.3689 | 39716.0922
[19 empty] | IT_HYD_RES | IT0 |  | HYD_RES | 13283.9038 | 13496.5186 | 13496.5186 | 13590.1718 | 13780.9531 | 13934.02 | 14010.1983 | 14055.9678 | 109648.2522
--> | DE_WIN_OFF | 3663.6068 | 6736.0133 | 8881.0852 | 11931.4708 | 13761.4772 | 14209.9507 | 16633.5283 | 17720.1482 | #N/A | #N/A | #N/A | #N/A | #N/A | #N/A | #N/A | #N/A |  | IT_HYD_ROR | IT0 |  | HYD_ROR | 5228.0962 | 5311.7742 | 5311.7742 | 5348.6329 | 5423.718 | 5483.96 | 5513.9412 | 5531.9545 | 43153.8512
--> | FR_WIN_OFF | 0 | 1659.7268 | 4150.4089 | 7856.5412 | 7856.5412 | 9416.0722 | 10938.2134 | 14698.4309 | #N/A | #N/A | #N/A | #N/A | #N/A | #N/A | #N/A | #N/A |  | IT_HYD_STO | IT0 |  | HYD_STO | 3795.9 | 3795.9 | 3795.9 | 3795.9 | 3795.9 | 3795.9 | 3795.9 | 3795.9 | 30367.2
[19 empty] | IT_LIG_LIN | IT0 |  | LIG_LIN | 0 | 0 | 0 | 0 | 0 | 0 | 0 | 0 | 0
--> | AT_WIN_ONS | 2411.5 | 2582.789 | 3663.84 | 4544.5888 | 4544.5888 | 5025.6844 | 5986.2264 | 6802.6647 | #N/A | #N/A | #N/A | #N/A | #N/A | #N/A | #N/A | #N/A |  | IT_NUC_ELC | IT0 |  | NUC_ELC | 0 | 0 | 0 | 0 | 0 | 0 | 0 | 0 | 0
--> | CH_WIN_ONS | 60.288 | 240.5689 | 432.4808 | 705.8098 | 880.2752 | 1362.9627 | 1851.4657 | 2334.1532 | #N/A | #N/A | #N/A | #N/A | #N/A | #N/A | #N/A | #N/A |  | IT_OIL_LIN | IT0 |  | OIL_LIN | 13927.9977 | 8629.2116 | 6039.6878 | 2331.967 | 797.7768 | 603.4089 | 483.3982 | 128.1216 | 32941.5696
--> | DE_WIN_ONS | 41282.5932 | 55095.9647 | 53125.6718 | 55282.4812 | 53452.4747 | 55194.4399 | 64608.1259 | 68828.786 | #N/A | #N/A | #N/A | #N/A | #N/A | #N/A | #N/A | #N/A |  | IT_SOL_PHO | IT0 |  | SOL_PHO | 18904.953 | 20056.8173 | 23014.953 | 24562.0153 | 25711.0153 | 27050.4655 | 49227.4509 | 56764.6348 | 245292.3051
--> | FR_WIN_ONS | 10358.2 | 20469.9633 | 20979.2812 | 22914.9119 | 22914.9119 | 27463.5439 | 31903.1223 | 42870.4234 | #N/A | #N/A | #N/A | #N/A | #N/A | #N/A | #N/A | #N/A |  | IT_WAS_ELC | IT0 |  | WAS_ELC | 916.7591 | 1147.143 | 1169.1206 | 1155.673 | 1186.0102 | 1451.4054 | 1453.9833 | 1436.6758 | 9916.7705
--> | IT_WIN_ONS | 8957.8 | 8963.4828 | 12569.6665 | 15577.4421 | 15846.2694 | 17735.6922 | 19793.1644 | 25957.2788 | #N/A | #N/A | #N/A | #N/A | #N/A | #N/A | #N/A | #N/A |  | IT_WIN_OFF | IT0 |  | WIN_OFF | 0 | 0 | 0 | 0 | 0 | 0 | 0 | 0 | 0
[19 empty] | IT_WIN_ONS | IT0 |  | WIN_ONS | 8957.8 | 8963.4828 | 12569.6665 | 15577.4421 | 15846.2694 | 17735.6922 | 19793.1644 | 25957.2788 | 125400.7962
[21 empty] | Grand Total |  | 494747.3144 | 532448.0943 | 527493.4954 | 541832.8535 | 544636.609 | 572801.6902 | 628547.5259 | 691340.5688 | 4533848.1515
|  | 2015 | 2020 | 2025 | 2030 | 2035 | 2040 | 2045 | 2050 | scenario |  |  |  | Sum of cap_pwr_leg |  |  | fy
| pp_id | cap_pwr_leg | cap_pwr_leg_2020 | cap_pwr_leg_2025 | cap_pwr_leg_2030 | cap_pwr_leg_2035 | cap_pwr_leg_2040 | cap_pwr_leg_2045 | cap_pwr_leg_2050 |  |  |  |  | scenario | nd_id | pt_id | 2015 | 2020 | 2025 | 2030 | 2035 | 2040 | 2045 | 2050 | Grand Total
-->SCENARIOS | CH_BAL_ELC | 46.2 | 191.2633 | 407.5859 | 585.7338 | 639.1782 | 662.083 | 672.2629 | 674.8078 | hi_gas | CH_BAL_ELC | hi_gas | CH0 | hi_gas | CH0 | BAL_ELC | 46.2 | 191.2633 | 407.5859 | 585.7338 | 639.1782 | 662.083 | 672.2629 | 674.8078 | 3879.115
-->SCENARIOS | CH_GAS_NEW | 154.9627 | 309.7871 | 486.5911 | 552.9444 | 552.9444 | 619.436 | 707.7689 | 730.0249 | hi_gas | CH_GAS_NEW | hi_gas | CH0 |  |  | GAS_NEW | 154.9627 | 309.7871 | 486.5911 | 552.9444 | 552.9444 | 619.436 | 707.7689 | 730.0249 | 4114.4595
-->SCENARIOS | CH_GEO_ELC | 0 | 12.9796 | 37.6408 | 88.2611 | 172.6284 | 299.8283 | 438.7098 | 556.8239 | hi_gas | CH_GEO_ELC | hi_gas | CH0 |  |  | GEO_ELC | 0 | 12.9796 | 37.6408 | 88.2611 | 172.6284 | 299.8283 | 438.7098 | 556.8239 | 1606.8719
-->SCENARIOS | CH_SOL_PHO | 1390.1 | 1665.2919 | 2192.7429 | 3259.1113 | 6160.0921 | 8797.3473 | 11652.4628 | 13819.5986 | hi_gas | CH_SOL_PHO | hi_gas | CH0 |  |  | SOL_PHO | 1390.1 | 1665.2919 | 2192.7429 | 3259.1113 | 6160.0921 | 8797.3473 | 11652.4628 | 13819.5986 | 48936.7468
-->SCENARIOS | CH_WIN_ONS | 60.288 | 240.5689 | 432.4808 | 705.8098 | 880.2752 | 1362.9627 | 1851.4657 | 2334.1532 | hi_gas | CH_WIN_ONS | hi_gas | CH0 |  |  | WIN_ONS | 60.288 | 240.5689 | 432.4808 | 705.8098 | 880.2752 | 1362.9627 | 1851.4657 | 2334.1532 | 7868.0044
-->SCENARIOS | CH_BAL_ELC | 46.2 | 126.7375 | 225.1721 | 305.7096 | 308.6925 | 317.6411 | 326.5897 | 326.5897 | hi_ren | CH_BAL_ELC | hi_ren | CH0 | hi_ren | CH0 | BAL_ELC | 46.2 | 126.7375 | 225.1721 | 305.7096 | 308.6925 | 317.6411 | 326.5897 | 326.5897 | 1983.3321
-->SCENARIOS | CH_GAS_NEW | 154.9198 | 398.01 | 1614.2897 | 2211.3046 | 3980.2377 | 4002.3494 | 4002.2112 | 3979.9613 | hi_ren | CH_GAS_NEW | hi_ren | CH0 |  |  | GAS_NEW | 154.9198 | 398.01 | 1614.2897 | 2211.3046 | 3980.2377 | 4002.3494 | 4002.2112 | 3979.9613 | 20343.2836
-->SCENARIOS | CH_GEO_ELC | 0 | 9.5617 | 23.2213 | 40.9788 | 49.1746 | 49.1746 | 53.2725 | 53.2725 | hi_ren | CH_GEO_ELC | hi_ren | CH0 |  |  | GEO_ELC | 0 | 9.5617 | 23.2213 | 40.9788 | 49.1746 | 49.1746 | 53.2725 | 53.2725 | 278.6559
-->SCENARIOS | CH_SOL_PHO | 1390.1 | 1525.9533 | 1745.4087 | 2173.8692 | 3804.1092 | 4807.3338 | 6113.6159 | 7357.1964 | hi_ren | CH_SOL_PHO | hi_ren | CH0 |  |  | SOL_PHO | 1390.1 | 1525.9533 | 1745.4087 | 2173.8692 | 3804.1092 | 4807.3338 | 6113.6159 | 7357.1964 | 28917.5865
-->SCENARIOS | CH_WIN_ONS | 60.288 | 87.2684 | 146.6254 | 319.3003 | 427.2221 | 562.1243 | 686.2344 | 772.5718 | hi_ren | CH_WIN_ONS | hi_ren | CH0 |  |  | WIN_ONS | 60.288 | 87.2684 | 146.6254 | 319.3003 | 427.2221 | 562.1243 | 686.2344 | 772.5718 | 3061.6349
[14 empty] | Grand Total |  |  | 3303.0585 | 4567.4217 | 7311.7587 | 10243.0231 | 16974.5544 | 21480.2805 | 26504.5936 | 30605.0001 | 120989.6906

## ALL_CAPACITY
[5 empty] | 5 | 8 | 2 | 1 | 80
[5 empty] | SOL_PHO | 2015 | hi_gas | CH0
[5 empty] | WIN_ONS | 2020 | hi_ren
[5 empty] | GEO_ELC | 2025
[5 empty] | GAS_NEW | 2030 | [6 empty] | 2015_0 | 2015 | 2020 | 2025 | 2030 | 2035 | 2040 | 2045 | 2050
[5 empty] | BAL_ELC | 2035 |  |  |  | DE0 | default | NUC_ELC | 10800 | 10800 | 6907.2 | 0 | 0 | 0 | 0 | 0 | 0 |  | DE0.NUC_ELC | 0%
[6 empty] | 2040 |  |  |  | DE0 | default | SOL_PHO | 39224 | 39756.64 | 52802.8677 | 55900.7647 | 63959.3253 | 63959.3253 | 65956.2803 | 70530.7925 | 86140.7925 |  | DE0.SOL_PHO | 1.358% |  | pp | pt | fl | nd | erg_inp | cap_pwr_leg | flh
[6 empty] | 2045 |  |  |  | DE0 | default | WIN_ONS | 41297 | 41282.5932 | 51938.8615 | 52085.6759 | 55282.4812 | 53452.4747 | 55194.4399 | 64608.1259 | 68828.786 |  | DE0.WIN_ONS | -0.03489% |  | AT_BAL_ELC | BAL_ELC | bio_all | AT0 | 4120629.6161 | 616.3937 | 6685.0607
[6 empty] | 2050 |  |  |  | DE0 | default | HYD_ROR | 3842.2 | 3987.9492 | 3989.0886 | 4065.0183 | 4178.7625 | 4449.2872 | 4678.2049 | 4958.7069 | 5115.1835 |  | DE0.HYD_ROR | 3.793% |  | CH_BAL_ELC | BAL_ELC | bio_all | CH0 | 213607.48 | 46.2 | 4623.5385
pt_id | fy | scenario | nd_id | cap_pwr_leg | [5 empty] | DE0 | default | HYD_RES | 1543.5 | 1602.0508 | 1602.5085 | 1633.0112 | 1678.7049 | 1787.3809 | 1879.3424 | 1992.0265 | 2054.8867 |  | DE0.HYD_RES | 3.793% |  | DE_BAL_ELC | BAL_ELC | bio_all | DE0 | 44573000 | 7467 | 5969.3317
SOL_PHO | 2015 | hi_gas | CH0 | 1390.1 | 1 | 1 | 1 | 1 |  | DE0 | default | HYD_STO | 8149.2 | 8149.2 | 8149.2 | 8149.2 | 8149.2 | 8149.2 | 8149.2 | 8149.2 | 8149.2 |  | DE0.HYD_STO | 0% |  | FR_BAL_ELC | BAL_ELC | bio_all | FR0 | 7964700 | 922.9718 | 8629.4077
WIN_ONS | 2015 | hi_gas | CH0 | 60.288 | 2 | 1 | 1 | 1 |  | DE0 | default | GAS_LIN | 24038.88 | 25177.7677 | 21891.2326 | 21891.2326 | 21891.2326 | 21891.2326 | 21891.2326 | 21891.2326 | 20023.9026 |  | DE0.GAS_LIN | 4.738% |  | IT_BAL_ELC | BAL_ELC | bio_all | IT0 | 18175800 | 2984.4096 | 6090.2498
GEO_ELC | 2015 | hi_gas | CH0 | 0 | 3 | 1 | 1 | 1 |  | DE0 | default | GAS_NEW | 0 | 0 | 0 | 1186.8421 | 5086.7513 | 17195.0784 | 20128.7943 | 21402.0998 | 21402.0998 |  | DE0.GAS_NEW | #DIV/0! |  | IT_GEO_ELC | GEO_ELC | geothermal | IT0 | 6185000 | 773.2182 | 7999.0359
GAS_NEW | 2015 | hi_gas | CH0 | 154.9627 | 4 | 1 | 1 | 1 |  | DE0 | default | OIL_LIN | 4200 | 5028.381 | 1673.8347 | 1458.1605 | 1248.113 | 1060.9728 | 862.8534 | 833.3766 | 674.1454 |  | DE0.OIL_LIN | 19.72% |  | AT_HCO_LIN | HCO_LIN | hard_coal | AT0 | 2733327.3222 | 1100 | 2484.843
BAL_ELC | 2015 | hi_gas | CH0 | 46.2 | 5 | 1 | 1 | 1 |  | DE0 | default | BAL_ELC | 7467 | 7467 | 7467 | 7467 | 7467 | 7467 | 7467 | 7467 | 7467 |  | DE0.BAL_ELC | 0% |  | DE_HCO_LIN | HCO_LIN | hard_coal | DE0 | 107964248.539 | 24612.6 | 4386.5438
SOL_PHO | 2020 | hi_gas | CH0 | 1665.2919 | 1 | 2 | 1 | 1 |  | DE0 | default | WAS_ELC | 1924 | 1924 | 1924 | 1924 | 1924 | 1924 | 1924 | 1924 | 1924 |  | DE0.WAS_ELC | 0% |  | FR_HCO_LIN | HCO_LIN | hard_coal | FR0 | 8600000 | 3007 | 2859.9933
WIN_ONS | 2020 | hi_gas | CH0 | 240.5689 | 2 | 2 | 1 | 1 |  | DE0 | default | LIG_LIN | 20679 | 20679 | 19020.281 | 16812.1874 | 13987.423 | 11775.9246 | 10501.6919 | 9309.3301 | 9309.3301 |  | DE0.LIG_LIN | 0% |  | IT_HCO_LIN | HCO_LIN | hard_coal | IT0 | 39315500 | 8700.2 | 4518.9191
GEO_ELC | 2020 | hi_gas | CH0 | 12.9796 | 3 | 2 | 1 | 1 |  | DE0 | default | HCO_LIN | 24612.6 | 24612.6 | 23397.8119 | 21563.677 | 18742.4166 | 12593.8592 | 11362.4876 | 10210.233 | 10210.233 |  | DE0.HCO_LIN | 0% |  |  |  | lignite | AT0 | 0
GAS_NEW | 2020 | hi_gas | CH0 | 309.7871 | 4 | 2 | 1 | 1 |  | DE0 | default | GEO_ELC | 0 | 24 | 170.2623 | 170.2623 | 170.2623 | 170.2623 | 170.2623 | 170.2623 | 170.2623 |  | DE0.GEO_ELC | #DIV/0! |  | DE_LIG_LIN | LIG_LIN | lignite | DE0 | 143496528.328 | 20679 | 6939.2392
BAL_ELC | 2020 | hi_gas | CH0 | 191.2633 | 5 | 2 | 1 | 1 |  | DE0 | default | WIN_OFF | 3283 | 3663.6068 | 9893.1165 | 9921.0811 | 11931.4708 | 13761.4772 | 14209.9507 | 16633.5283 | 17720.1482 |  | DE0.WIN_OFF | 11.59% |  |  |  | lignite | IT0 | 0
SOL_PHO | 2025 | hi_gas | CH0 | 2192.7429 | 1 | 3 | 1 | 1 | [17 empty] | AT_OIL_LIN | OIL_LIN | mineral_oil_heavy | AT0 | 832452.631 | 174 | 4784.2105
WIN_ONS | 2025 | hi_gas | CH0 | 432.4808 | 2 | 3 | 1 | 1 |  | FR0 | default | NUC_ELC | 63130 | 63246.72 | 61326.72 | 59493.12 | 59493.12 | 56330.16 | 42452.16 | 39118.56 | 32276.4 |  | FR0.NUC_ELC | 0.1849% |  | CH_OIL_LIN | OIL_LIN | mineral_oil_heavy | CH0 | 32397.4438 | 75 | 431.9659
GEO_ELC | 2025 | hi_gas | CH0 | 37.6408 | 3 | 3 | 1 | 1 |  | FR0 | default | SOL_PHO | 6196.2 | 6100.17 | 20535.2844 | 24531.6723 | 25381.6723 | 25731.6723 | 31850.0812 | 35312.3342 | 45200.0049 |  | FR0.SOL_PHO | -1.55% |  | DE_OIL_LIN | OIL_LIN | mineral_oil_heavy | DE0 | 6208011 | 4200 | 1478.0979
GAS_NEW | 2025 | hi_gas | CH0 | 486.5911 | 4 | 3 | 1 | 1 |  | FR0 | default | WIN_ONS | 10324.5 | 10358.2 | 20469.9633 | 20979.2812 | 22914.9119 | 22914.9119 | 27463.5439 | 31903.1223 | 42870.4234 |  | FR0.WIN_ONS | 0.3264% |  | FR_OIL_LIN | OIL_LIN | mineral_oil_heavy | FR0 | 3800000 | 8496.5 | 447.243
BAL_ELC | 2025 | hi_gas | CH0 | 407.5859 | 5 | 3 | 1 | 1 |  | FR0 | default | HYD_ROR | 10322.3333 | 10381.0428 | 10381.0526 | 10381.0526 | 10381.0526 | 10518.1001 | 10884.1292 | 11271.3938 | 11665.4508 |  | FR0.HYD_ROR | 0.5688% |  | IT_OIL_LIN | OIL_LIN | mineral_oil_heavy | IT0 | 12721100 | 3197.9 | 3977.9543
SOL_PHO | 2030 | hi_gas | CH0 | 3259.1113 | 1 | 4 | 1 | 1 |  | FR0 | default | HYD_RES | 8214 | 8260.7181 | 8260.7258 | 8260.7258 | 8260.7258 | 8369.7815 | 8661.0492 | 8969.2152 | 9282.7861 |  | FR0.HYD_RES | 0.5688% |  | AT_GAS_LIN | GAS_LIN | natural_gas | AT0 | 9547025.758 | 3996.3 | 2388.9662
WIN_ONS | 2030 | hi_gas | CH0 | 705.8098 | 2 | 4 | 1 | 1 |  | FR0 | default | HYD_STO | 4965 | 4993.239 | 4993.2437 | 4993.2437 | 4993.2437 | 5059.163 | 5235.2215 | 5421.4942 | 5611.034 |  | FR0.HYD_STO | 0.5688% |  | CH_GAS_LIN | GAS_LIN | natural_gas | CH0 | 597103.0155 | 310.85 | 1920.8719
GEO_ELC | 2030 | hi_gas | CH0 | 88.2611 | 3 | 4 | 1 | 1 |  | FR0 | default | GAS_LIN | 10236 | 9646.1954 | 9180.9183 | 8902.3028 | 8343.6594 | 8343.6594 | 8343.6594 | 8343.6594 | 8343.6594 |  | FR0.GAS_LIN | -5.762% |  | DE_GAS_LIN | GAS_LIN | natural_gas | DE0 | 59924643.072 | 24038.88 | 2492.8218
GAS_NEW | 2030 | hi_gas | CH0 | 552.9444 | 4 | 4 | 1 | 1 |  | FR0 | default | GAS_NEW | 0 | 0 | 0 | 0 | 0 | 4923.6136 | 14849.6926 | 18916.0995 | 26580.7335 |  | FR0.GAS_NEW | #DIV/0! |  | FR_GAS_LIN | GAS_LIN | natural_gas | FR0 | 21900000 | 10236 | 2139.5076
BAL_ELC | 2030 | hi_gas | CH0 | 585.7338 | 5 | 4 | 1 | 1 |  | FR0 | default | OIL_LIN | 8496.5 | 7692.8021 | 5008.3338 | 1849.2646 | 1678.6422 | 799.2099 | 708.2738 | 693.75 | 625.022 |  | FR0.OIL_LIN | -9.459% |  | IT_GAS_LIN | GAS_LIN | natural_gas | IT0 | 110230100 | 43923.991 | 2509.5648
SOL_PHO | 2035 | hi_gas | CH0 | 6160.0921 | 1 | 5 | 1 | 1 |  | FR0 | default | BAL_ELC | 922.9718 | 922.9718 | 1568.4584 | 1786.5362 | 1859.7369 | 1875.6635 | 1901.4455 | 1950.1638 | 1970.6151 |  | FR0.BAL_ELC | 0% |  |  |  | nuclear_fuel | AT0 | 0
WIN_ONS | 2035 | hi_gas | CH0 | 880.2752 | 2 | 5 | 1 | 1 |  | FR0 | default | WAS_ELC | 779.9282 | 779.9282 | 1325.3763 | 1509.656 | 1571.512 | 1584.9702 | 1606.7565 | 1647.9244 | 1665.2062 |  | FR0.WAS_ELC | 0% |  | CH_NUC_ELC | NUC_ELC | nuclear_fuel | CH0 | 22095000 | 3333 | 6629.1629
GEO_ELC | 2035 | hi_gas | CH0 | 172.6284 | 3 | 5 | 1 | 1 |  | FR0 | default | LIG_LIN | 0 | 0 | 0 | 0 | 0 | 0 | 0 | 0 | 0 |  | FR0.LIG_LIN | #DIV/0! |  | DE_NUC_ELC | NUC_ELC | nuclear_fuel | DE0 | 86738063.895 | 10800 | 8031.3022
GAS_NEW | 2035 | hi_gas | CH0 | 552.9444 | 4 | 5 | 1 | 1 |  | FR0 | default | HCO_LIN | 3007 | 5384.8375 | 3855.5255 | 3833.533 | 3779.573 | 3479.9 | 2891.56 | 2891.56 | 2891.56 |  | FR0.HCO_LIN | 79.08% |  | FR_NUC_ELC | NUC_ELC | nuclear_fuel | FR0 | 416795000 | 63130 | 6602.1701
BAL_ELC | 2035 | hi_gas | CH0 | 639.1782 | 5 | 5 | 1 | 1 |  | FR0 | default | GEO_ELC | 0 | 2 | 3.1214 | 3.1214 | 3.1214 | 3.1214 | 3.1214 | 3.1214 | 3.1214 |  | FR0.GEO_ELC | #DIV/0! |  |  |  | nuclear_fuel | IT0 | 0
SOL_PHO | 2040 | hi_gas | CH0 | 8797.3473 | 1 | 6 | 1 | 1 |  | FR0 | default | WIN_OFF | 0 | 0 | 1659.7268 | 4150.4089 | 7856.5412 | 7856.5412 | 9416.0722 | 10938.2134 | 14698.4309 |  | FR0.WIN_OFF | #DIV/0! |  | AT_SOL_PHO | SOL_PHO | photovoltaics | AT0 | 937098 | 931.563 | 1005.9416
WIN_ONS | 2040 | hi_gas | CH0 | 1362.9627 | 2 | 6 | 1 | 1 | [17 empty] | CH_SOL_PHO | SOL_PHO | photovoltaics | CH0 | 1118550 | 1390.1 | 804.6543
GEO_ELC | 2040 | hi_gas | CH0 | 299.8283 | 3 | 6 | 1 | 1 |  | IT0 | default | NUC_ELC | 0 | 0 | 0 | 0 | 0 | 0 | 0 | 0 | 0 |  | IT0.NUC_ELC | #DIV/0! |  | DE_SOL_PHO | SOL_PHO | photovoltaics | DE0 | 38726000 | 39224 | 987.3037
GAS_NEW | 2040 | hi_gas | CH0 | 619.436 | 4 | 6 | 1 | 1 |  | IT0 | default | SOL_PHO | 18900.79 | 18904.953 | 20056.8173 | 23014.953 | 24562.0153 | 25711.0153 | 27050.4655 | 49227.4509 | 56764.6348 |  | IT0.SOL_PHO | 0.02203% |  | FR_SOL_PHO | SOL_PHO | photovoltaics | FR0 | 7262000 | 6196.2 | 1172.0087
BAL_ELC | 2040 | hi_gas | CH0 | 662.083 | 5 | 6 | 1 | 1 |  | IT0 | default | WIN_ONS | 9136.6291 | 8957.8 | 8963.4828 | 12569.6665 | 15577.4421 | 15846.2694 | 17735.6922 | 19793.1644 | 25957.2788 |  | IT0.WIN_ONS | -1.957% |  | IT_SOL_PHO | SOL_PHO | photovoltaics | IT0 | 22942200 | 18900.79 | 1213.8223
SOL_PHO | 2045 | hi_gas | CH0 | 11652.4628 | 1 | 7 | 1 | 1 |  | IT0 | default | HYD_ROR | 5203.3 | 5228.0962 | 5311.7742 | 5311.7742 | 5348.6329 | 5423.718 | 5483.96 | 5513.9412 | 5531.9545 |  | IT0.HYD_ROR | 0.4765% |  | AT_HYD_STO | HYD_STO | pumped_hydro | AT0 | 3847637.8581 | 4000.5396 | 961.7797
WIN_ONS | 2045 | hi_gas | CH0 | 1851.4657 | 2 | 7 | 1 | 1 |  | IT0 | default | HYD_RES | 13220.9 | 13283.9038 | 13496.5186 | 13496.5186 | 13590.1718 | 13780.9531 | 13934.02 | 14010.1983 | 14055.9678 |  | IT0.HYD_RES | 0.4765% |  | CH_HYD_STO | HYD_STO | pumped_hydro | CH0 | 1722000 | 1898.3 | 907.1274
GEO_ELC | 2045 | hi_gas | CH0 | 438.7098 | 3 | 7 | 1 | 1 |  | IT0 | default | HYD_STO | 3795.9 | 3795.9 | 3795.9 | 3795.9 | 3795.9 | 3795.9 | 3795.9 | 3795.9 | 3795.9 |  | IT0.HYD_STO | 0% |  | DE_HYD_STO | HYD_STO | pumped_hydro | DE0 | 5921000 | 8149.2 | 726.5744
GAS_NEW | 2045 | hi_gas | CH0 | 707.7689 | 4 | 7 | 1 | 1 |  | IT0 | default | GAS_LIN | 43923.991 | 52044.5201 | 51352.5755 | 47623.0934 | 41739.443 | 35862.1279 | 35862.1279 | 35862.1279 | 35862.1279 |  | IT0.GAS_LIN | 18.49% |  | FR_HYD_STO | HYD_STO | pumped_hydro | FR0 | 4896000 | 4965 | 986.1027
BAL_ELC | 2045 | hi_gas | CH0 | 672.2629 | 5 | 7 | 1 | 1 |  | IT0 | default | GAS_NEW | 0 | 0 | 0 | 0 | 0 | 0 | 9350.9505 | 9219.3718 | 9199.5035 |  | IT0.GAS_NEW | #DIV/0! |  | IT_HYD_STO | HYD_STO | pumped_hydro | IT0 | 1432100 | 3795.9 | 377.2755
SOL_PHO | 2050 | hi_gas | CH0 | 13819.5986 | 1 | 8 | 1 | 1 |  | IT0 | default | OIL_LIN | 3197.9 | 13927.9977 | 8629.2116 | 6039.6878 | 2331.967 | 797.7768 | 603.4089 | 483.3982 | 128.1216 |  | IT0.OIL_LIN | 335.5% |  | AT_HYD_RES | HYD_RES | reservoir | AT0 | 9350141.4459 | 3992.4604 | 2341.9497
WIN_ONS | 2050 | hi_gas | CH0 | 2334.1532 | 2 | 8 | 1 | 1 |  | IT0 | default | BAL_ELC | 2984.4096 | 2984.4096 | 3734.3996 | 3805.9453 | 3762.1679 | 3860.9276 | 4724.8928 | 4733.2849 | 4676.9422 |  | IT0.BAL_ELC | 0% |  | CH_HYD_RES | HYD_RES | reservoir | CH0 | 21169000 | 7559.2 | 2800.4286
GEO_ELC | 2050 | hi_gas | CH0 | 556.8239 | 3 | 8 | 1 | 1 |  | IT0 | default | WAS_ELC | 916.7591 | 916.7591 | 1147.143 | 1169.1206 | 1155.673 | 1186.0102 | 1451.4054 | 1453.9833 | 1436.6758 |  | IT0.WAS_ELC | 0% |  | DE_HYD_RES | HYD_RES | reservoir | DE0 | 987626.2537 | 1543.5 | 639.8615
GAS_NEW | 2050 | hi_gas | CH0 | 730.0249 | 4 | 8 | 1 | 1 |  | IT0 | default | LIG_LIN | 0 | 0 | 0 | 0 | 0 | 0 | 0 | 0 | 0 |  | IT0.LIG_LIN | #DIV/0! |  | FR_HYD_RES | HYD_RES | reservoir | FR0 | 16337343.579 | 8214 | 1988.9632
BAL_ELC | 2050 | hi_gas | CH0 | 674.8078 | 5 | 8 | 1 | 1 |  | IT0 | default | HCO_LIN | 8700.2 | 9511.49 | 8858.0189 | 5103.4989 | 5098.3689 | 4803.0489 | 2226.1289 | 2214.1689 | 1901.3689 |  | IT0.HCO_LIN | 9.325% |  | IT_HYD_RES | HYD_RES | reservoir | IT0 | 24618600 | 13220.9 | 1862.0971
SOL_PHO | 2015 | hi_ren | CH0 | 1390.1 | 1 | 1 | 2 | 1 |  | IT0 | default | GEO_ELC | 773.2182 | 773 | 773 | 773 | 773 | 773 | 773 | 692 | 692 |  | IT0.GEO_ELC | -0.02822% |  | AT_HYD_ROR | HYD_ROR | run_of_river | AT0 | 26717190.678 | 5656 | 4723.69
WIN_ONS | 2015 | hi_ren | CH0 | 60.288 | 2 | 1 | 2 | 1 |  | IT0 | default | WIN_OFF | 0 | 0 | 0 | 0 | 0 | 0 | 0 | 0 | 0 |  | IT0.WIN_OFF | #DIV/0! |  | CH_HYD_ROR | HYD_ROR | run_of_river | CH0 | 16595000 | 4157.78 | 3991.3127
GEO_ELC | 2015 | hi_ren | CH0 | 0 | 3 | 1 | 2 | 1 | [17 empty] | DE_HYD_ROR | HYD_ROR | run_of_river | DE0 | 17989532.6263 | 3842.2 | 4682.0917
GAS_NEW | 2015 | hi_ren | CH0 | 154.9198 | 4 | 1 | 2 | 1 |  | AT0 | default | NUC_ELC | 0 | 0 | 0 | 0 | 0 | 0 | 0 | 0 | 0 |  | AT0.NUC_ELC | #DIV/0! |  | FR_HYD_ROR | HYD_ROR | run_of_river | FR0 | 42336656.421 | 10322.3333 | 4101.4619
BAL_ELC | 2015 | hi_ren | CH0 | 46.2 | 5 | 1 | 2 | 1 |  | AT0 | default | SOL_PHO | 931.563 | 876 | 1089.6507 | 2692.0255 | 2821.0255 | 2888.0255 | 2930.0255 | 3196.7875 | 4008.7875 |  | AT0.SOL_PHO | -5.964% |  | IT_HYD_ROR | HYD_ROR | run_of_river | IT0 | 20918800 | 5203.3 | 4020.2948
SOL_PHO | 2020 | hi_ren | CH0 | 1525.9533 | 1 | 2 | 2 | 1 |  | AT0 | default | WIN_ONS | 2421 | 2411.5 | 2582.789 | 3663.84 | 4544.5888 | 4544.5888 | 5025.6844 | 5986.2264 | 6802.6647 |  | AT0.WIN_ONS | -0.3924% |  | AT_VLL_LIN | VLL_LIN | value_lost_load | AT0 | 0 | 1 | 0
WIN_ONS | 2020 | hi_ren | CH0 | 87.2684 | 2 | 2 | 2 | 1 |  | AT0 | default | HYD_ROR | 5656 | 5448.8053 | 5698.2677 | 5698.2677 | 5700.168 | 5738.8907 | 5752.191 | 5752.191 | 5819.047 |  | AT0.HYD_ROR | -3.663% |  | CH_VLL_LIN | VLL_LIN | value_lost_load | CH0 | 0 | 1 | 0
GEO_ELC | 2020 | hi_ren | CH0 | 9.5617 | 3 | 2 | 2 | 1 |  | AT0 | default | HYD_RES | 3992.4604 | 3846.2057 | 4022.2964 | 4022.2964 | 4023.6377 | 4050.9714 | 4060.3598 | 4060.3598 | 4107.5521 |  | AT0.HYD_RES | -3.663% |  | DE_VLL_LIN | VLL_LIN | value_lost_load | DE0 | 0 | 1 | 0
GAS_NEW | 2020 | hi_ren | CH0 | 398.01 | 4 | 2 | 2 | 1 |  | AT0 | default | HYD_STO | 4000.5396 | 3853.9889 | 4030.4359 | 4030.4359 | 4031.78 | 4059.1689 | 4068.5763 | 4068.5763 | 4115.8642 |  | AT0.HYD_STO | -3.663% |  | FR_VLL_LIN | VLL_LIN | value_lost_load | FR0 | 0 | 1 | 0
BAL_ELC | 2020 | hi_ren | CH0 | 126.7375 | 5 | 2 | 2 | 1 |  | AT0 | default | GAS_LIN | 3996.3 | 4073.8726 | 3527.0057 | 3194.6869 | 2902.3661 | 3114.7595 | 3045.5022 | 3062.8146 | 2850.451 |  | AT0.GAS_LIN | 1.941% |  | IT_VLL_LIN | VLL_LIN | value_lost_load | IT0 | 0 | 1 | 0
SOL_PHO | 2025 | hi_ren | CH0 | 1745.4087 | 1 | 3 | 2 | 1 |  | AT0 | default | GAS_NEW | 0 | 0 | 0 | 0 | 0 | 0 | 0 | 0 | 0 |  | AT0.GAS_NEW | #DIV/0! |  | AT_WAS_ELC | WAS_ELC | waste_mix | AT0 | 1069365.737 | 368.9825 | 2898.1477
WIN_ONS | 2025 | hi_ren | CH0 | 146.6254 | 2 | 3 | 2 | 1 |  | AT0 | default | OIL_LIN | 174 | 970.5831 | 815.0161 | 482.8887 | 422.9579 | 384.7821 | 8.4377 | 3.2205 | 0 |  | AT0.OIL_LIN | 457.8% |  | CH_WAS_ELC | WAS_ELC | waste_mix | CH0 | 2184173.5 | 439.2685 | 4972.2972
GEO_ELC | 2025 | hi_ren | CH0 | 23.2213 | 3 | 3 | 2 | 1 |  | AT0 | default | BAL_ELC | 616.3937 | 396.1445 | 486.3598 | 478.1703 | 508.6926 | 504.3879 | 646.1333 | 620.1035 | 529.1823 |  | AT0.BAL_ELC | -35.73% |  | DE_WAS_ELC | WAS_ELC | waste_mix | DE0 | 11536853 | 1924 | 5996.2853
GAS_NEW | 2025 | hi_ren | CH0 | 1614.2897 | 4 | 3 | 2 | 1 |  | AT0 | default | WAS_ELC | 368.9825 | 237.138 | 291.1422 | 286.2399 | 304.511 | 301.9341 | 386.785 | 371.2032 | 316.7764 |  | AT0.WAS_ELC | -35.73% |  | FR_WAS_ELC | WAS_ELC | waste_mix | FR0 | 4244000 | 779.9282 | 5441.5265
BAL_ELC | 2025 | hi_ren | CH0 | 225.1721 | 5 | 3 | 2 | 1 |  | AT0 | default | LIG_LIN | 0 | 0 | 0 | 0 | 0 | 0 | 0 | 0 | 0 |  | AT0.LIG_LIN | #DIV/0! |  | IT_WAS_ELC | WAS_ELC | waste_mix | IT0 | 2439800 | 916.7591 | 2661.3318
SOL_PHO | 2030 | hi_ren | CH0 | 2173.8692 | 1 | 4 | 2 | 1 |  | AT0 | default | HCO_LIN | 1100 | 872.754 | 804.1607 | 778.2167 | 778.2167 | 80.8567 | 72.1167 | 36.3967 | 36.3967 |  | AT0.HCO_LIN | -20.66% |  |  |  | wind_offshore | CH0 | 0
WIN_ONS | 2030 | hi_ren | CH0 | 319.3003 | 2 | 4 | 2 | 1 |  | AT0 | default | GEO_ELC | 0 | 0 | 0 | 0 | 0 | 0 | 0 | 0 | 0 |  | AT0.GEO_ELC | #DIV/0! |  | DE_WIN_OFF | WIN_OFF | wind_offshore | DE0 | 8284000 | 3283 | 2523.3019
GEO_ELC | 2030 | hi_ren | CH0 | 40.9788 | 3 | 4 | 2 | 1 |  | AT0 | default | WIN_OFF | 0 | 0 | 0 | 0 | 0 | 0 | 0 | 0 | 0 |  | AT0.WIN_OFF | #DIV/0! |  |  |  | wind_offshore | FR0 | 0
GAS_NEW | 2030 | hi_ren | CH0 | 2211.3046 | 4 | 4 | 2 | 1 | [17 empty] | AT_WIN_ONS | WIN_ONS | wind_onshore | AT0 | 4840320.6849 | 2421 | 1999.3064
BAL_ELC | 2030 | hi_ren | CH0 | 305.7096 | 5 | 4 | 2 | 1 |  | CH0 | default | NUC_ELC | 3333 | 3333 | 2874.5163 | 2166.9431 | 1194.0299 | 0 | 0 | 0 | 0 |  | CH0.NUC_ELC | 0% |  | CH_WIN_ONS | WIN_ONS | wind_onshore | CH0 | 110030 | 60.288 | 1825.073
SOL_PHO | 2035 | hi_ren | CH0 | 3804.1092 | 1 | 5 | 2 | 1 |  | CH0 | default | SOL_PHO | 1390.1 | 1390.1 | 1665.2919 | 2192.7429 | 3259.1113 | 6160.0921 | 8797.3473 | 11652.4628 | 13819.5986 |  | CH0.SOL_PHO | 0% |  | DE_WIN_ONS | WIN_ONS | wind_onshore | DE0 | 72340000 | 41297 | 1751.7011
WIN_ONS | 2035 | hi_ren | CH0 | 427.2221 | 2 | 5 | 2 | 1 |  | CH0 | default | WIN_ONS | 60.288 | 60.288 | 240.5689 | 432.4808 | 705.8098 | 880.2752 | 1362.9627 | 1851.4657 | 2334.1532 |  | CH0.WIN_ONS | 0% |  | FR_WIN_ONS | WIN_ONS | wind_onshore | FR0 | 21249000 | 10324.5 | 2058.1142
GEO_ELC | 2035 | hi_ren | CH0 | 49.1746 | 3 | 5 | 2 | 1 |  | CH0 | default | HYD_ROR | 4157.78 | 4199.869 | 5334.3738 | 5381.6404 | 5408.6499 | 5455.9587 | 5503.1831 | 5577.4592 | 5651.7353 |  | CH0.HYD_ROR | 1.012% |  | IT_WIN_ONS | WIN_ONS | wind_onshore | IT0 | 14843900 | 9136.6291 | 1624.6583
GAS_NEW | 2035 | hi_ren | CH0 | 3980.2377 | 4 | 5 | 2 | 1 |  | CH0 | default | HYD_RES | 7559.2 | 7635.7214 | 9698.3482 | 9784.283 | 9833.3885 | 9919.4 | 10005.258 | 10140.2983 | 10275.3386 |  | CH0.HYD_RES | 1.012%
BAL_ELC | 2035 | hi_ren | CH0 | 308.6925 | 5 | 5 | 2 | 1 |  | CH0 | default | HYD_STO | 1898.3 | 1917.5164 | 2435.4924 | 2457.0728 | 2469.4044 | 2491.0039 | 2512.565 | 2546.4769 | 2580.3888 |  | CH0.HYD_STO | 1.012%
SOL_PHO | 2040 | hi_ren | CH0 | 4807.3338 | 1 | 6 | 2 | 1 |  | CH0 | default | GAS_LIN | 310.85 | 266.9839 | 267.2053 | 124.5845 | 71.1434 | 71.0321 | 0 | 0 | 0 |  | CH0.GAS_LIN | -14.11%
WIN_ONS | 2040 | hi_ren | CH0 | 562.1243 | 2 | 6 | 2 | 1 |  | CH0 | default | GAS_NEW | 0 | 154.5153 | 331.675 | 1039.3864 | 1680.6247 | 3360.6965 | 3493.2283 | 3516.031 | 3449.1432 |  | CH0.GAS_NEW | #DIV/0!
GEO_ELC | 2040 | hi_ren | CH0 | 49.1746 | 3 | 6 | 2 | 1 |  | CH0 | default | OIL_LIN | 75 | 64.4163 | 64.4697 | 30.059 | 17.165 | 17.1382 | 0 | 0 | 0 |  | CH0.OIL_LIN | -14.11%
GAS_NEW | 2040 | hi_ren | CH0 | 4002.3494 | 4 | 6 | 2 | 1 |  | CH0 | default | BAL_ELC | 46.2 | 46.2 | 191.2633 | 407.5859 | 585.7338 | 639.1782 | 662.083 | 672.2629 | 674.8078 |  | CH0.BAL_ELC | 0%
BAL_ELC | 2040 | hi_ren | CH0 | 317.6411 | 5 | 6 | 2 | 1 |  | CH0 | default | WAS_ELC | 439.2685 | 439.2685 | 470.2288 | 506.8183 | 532.1494 | 532.1494 | 534.964 | 534.964 | 534.964 |  | CH0.WAS_ELC | 0%
SOL_PHO | 2045 | hi_ren | CH0 | 6113.6159 | 1 | 7 | 2 | 1 |  | CH0 | default | LIG_LIN | 0 | 0 | 0 | 0 | 0 | 0 | 0 | 0 | 0 |  | CH0.LIG_LIN | #DIV/0!
WIN_ONS | 2045 | hi_ren | CH0 | 686.2344 | 2 | 7 | 2 | 1 |  | CH0 | default | HCO_LIN | 0 | 0 | 0 | 0 | 0 | 0 | 0 | 0 | 0 |  | CH0.HCO_LIN | #DIV/0!
GEO_ELC | 2045 | hi_ren | CH0 | 53.2725 | 3 | 7 | 2 | 1 |  | CH0 | default | GEO_ELC | 0 | 0 | 12.9796 | 37.6408 | 88.2611 | 172.6284 | 299.8283 | 438.7098 | 556.8239 |  | CH0.GEO_ELC | #DIV/0!
GAS_NEW | 2045 | hi_ren | CH0 | 4002.2112 | 4 | 7 | 2 | 1 |  | CH0 | default | WIN_OFF | 0 | 0 | 0 | 0 | 0 | 0 | 0 | 0 | 0 |  | CH0.WIN_OFF | #DIV/0!
BAL_ELC | 2045 | hi_ren | CH0 | 326.5897 | 5 | 7 | 2 | 1
SOL_PHO | 2050 | hi_ren | CH0 | 7357.1964 | 1 | 8 | 2 | 1
WIN_ONS | 2050 | hi_ren | CH0 | 772.5718 | 2 | 8 | 2 | 1 |  | CH0 | hi_ren | SOL_PHO | 1390.1 | 1390.1 | 1525.9533 | 1745.4087 | 2173.8692 | 3804.1092 | 4807.3338 | 6113.6159 | 7357.1964 | POM C | SOL_PHO.POM C | 0% | SOL_PHO.hi_ren
GEO_ELC | 2050 | hi_ren | CH0 | 53.2725 | 3 | 8 | 2 | 1 |  | CH0 | hi_ren | WIN_ONS | 60.288 | 60.288 | 87.2684 | 146.6254 | 319.3003 | 427.2221 | 562.1243 | 686.2344 | 772.5718 | POM C | WIN_ONS.POM C | 0% | WIN_ONS.hi_ren
GAS_NEW | 2050 | hi_ren | CH0 | 3979.9613 | 4 | 8 | 2 | 1 |  | CH0 | hi_ren | GEO_ELC | 0 | 0 | 9.5617 | 23.2213 | 40.9788 | 49.1746 | 49.1746 | 53.2725 | 53.2725 | POM C | GEO_ELC.POM C | #DIV/0! | GEO_ELC.hi_ren
BAL_ELC | 2050 | hi_ren | CH0 | 326.5897 | 5 | 8 | 2 | 1 |  | CH0 | hi_ren | GAS_NEW | 0 | 154.9198 | 398.01 | 1614.2897 | 2211.3046 | 3980.2377 | 4002.3494 | 4002.2112 | 3979.9613 | POM C | GAS_NEW.POM C | #DIV/0! | GAS_NEW.hi_ren
[10 empty] | CH0 | hi_ren | BAL_ELC | 46.2 | 46.2 | 126.7375 | 225.1721 | 305.7096 | 308.6925 | 317.6411 | 326.5897 | 326.5897 | POM C | BAL_ELC.POM C | 0% | BAL_ELC.hi_ren
[10 empty] | CH0 | hi_gas | SOL_PHO | 1390.1 | 1390.1 | 1665.2919 | 2192.7429 | 3259.1113 | 6160.0921 | 8797.3473 | 11652.4628 | 13819.5986 | POM E | SOL_PHO.POM E | 0% | SOL_PHO.hi_gas
[10 empty] | CH0 | hi_gas | WIN_ONS | 60.288 | 60.288 | 240.5689 | 432.4808 | 705.8098 | 880.2752 | 1362.9627 | 1851.4657 | 2334.1532 | POM E | WIN_ONS.POM E | 0% | WIN_ONS.hi_gas
[10 empty] | CH0 | hi_gas | GEO_ELC | 0 | 0 | 12.9796 | 37.6408 | 88.2611 | 172.6284 | 299.8283 | 438.7098 | 556.8239 | POM E | GEO_ELC.POM E | #DIV/0! | GEO_ELC.hi_gas
[10 empty] | CH0 | hi_gas | GAS_NEW | 0 | 154.9627 | 309.7871 | 486.5911 | 552.9444 | 552.9444 | 619.436 | 707.7689 | 730.0249 | POM E | GAS_NEW.POM E | #DIV/0! | GAS_NEW.hi_gas
[10 empty] | CH0 | hi_gas | BAL_ELC | 46.2 | 46.2 | 191.2633 | 407.5859 | 585.7338 | 639.1782 | 662.083 | 672.2629 | 674.8078 | POM E | BAL_ELC.POM E | 0% | BAL_ELC.hi_gas
[5 empty] | 15 | 8 | 5 | 1 | 600
[5 empty] | NUC_ELC | 2015 | DE0 | default
[5 empty] | SOL_PHO | 2020 | FR0
[5 empty] | WIN_ONS | 2025 | IT0
[5 empty] | HYD_ROR | 2030 | AT0
[5 empty] | HYD_RES | 2035 | CH0
[5 empty] | HYD_STO | 2040
[5 empty] | GAS_LIN | 2045
[5 empty] | GAS_NEW | 2050
OIL_LIN
BAL_ELC
WAS_ELC
LIG_LIN
HCO_LIN
GEO_ELC
WIN_OFF
NUC_ELC | 2015 | default | DE0 | 10800 | 1 | 1 | 1 | 1
SOL_PHO | 2015 | default | DE0 | 39756.64 | 2 | 1 | 1 | 1
WIN_ONS | 2015 | default | DE0 | 41282.5932 | 3 | 1 | 1 | 1
HYD_ROR | 2015 | default | DE0 | 3987.9492 | 4 | 1 | 1 | 1
HYD_RES | 2015 | default | DE0 | 1602.0508 | 5 | 1 | 1 | 1
HYD_STO | 2015 | default | DE0 | 8149.2 | 6 | 1 | 1 | 1
GAS_LIN | 2015 | default | DE0 | 25177.7677 | 7 | 1 | 1 | 1
GAS_NEW | 2015 | default | DE0 | 0 | 8 | 1 | 1 | 1
OIL_LIN | 2015 | default | DE0 | 5028.381 | 9 | 1 | 1 | 1
BAL_ELC | 2015 | default | DE0 | 7467 | 10 | 1 | 1 | 1
WAS_ELC | 2015 | default | DE0 | 1924 | 11 | 1 | 1 | 1
LIG_LIN | 2015 | default | DE0 | 20679 | 12 | 1 | 1 | 1
HCO_LIN | 2015 | default | DE0 | 24612.6 | 13 | 1 | 1 | 1
GEO_ELC | 2015 | default | DE0 | 24 | 14 | 1 | 1 | 1
WIN_OFF | 2015 | default | DE0 | 3663.6068 | 15 | 1 | 1 | 1
NUC_ELC | 2020 | default | DE0 | 6907.2 | 1 | 2 | 1 | 1
SOL_PHO | 2020 | default | DE0 | 52802.8677 | 2 | 2 | 1 | 1
WIN_ONS | 2020 | default | DE0 | 51938.8615 | 3 | 2 | 1 | 1
HYD_ROR | 2020 | default | DE0 | 3989.0886 | 4 | 2 | 1 | 1
HYD_RES | 2020 | default | DE0 | 1602.5085 | 5 | 2 | 1 | 1
HYD_STO | 2020 | default | DE0 | 8149.2 | 6 | 2 | 1 | 1
GAS_LIN | 2020 | default | DE0 | 21891.2326 | 7 | 2 | 1 | 1
GAS_NEW | 2020 | default | DE0 | 0 | 8 | 2 | 1 | 1
OIL_LIN | 2020 | default | DE0 | 1673.8347 | 9 | 2 | 1 | 1
BAL_ELC | 2020 | default | DE0 | 7467 | 10 | 2 | 1 | 1
WAS_ELC | 2020 | default | DE0 | 1924 | 11 | 2 | 1 | 1
LIG_LIN | 2020 | default | DE0 | 19020.281 | 12 | 2 | 1 | 1
HCO_LIN | 2020 | default | DE0 | 23397.8119 | 13 | 2 | 1 | 1
GEO_ELC | 2020 | default | DE0 | 170.2623 | 14 | 2 | 1 | 1
WIN_OFF | 2020 | default | DE0 | 9893.1165 | 15 | 2 | 1 | 1
NUC_ELC | 2025 | default | DE0 | 0 | 1 | 3 | 1 | 1
SOL_PHO | 2025 | default | DE0 | 55900.7647 | 2 | 3 | 1 | 1
WIN_ONS | 2025 | default | DE0 | 52085.6759 | 3 | 3 | 1 | 1
HYD_ROR | 2025 | default | DE0 | 4065.0183 | 4 | 3 | 1 | 1
HYD_RES | 2025 | default | DE0 | 1633.0112 | 5 | 3 | 1 | 1
HYD_STO | 2025 | default | DE0 | 8149.2 | 6 | 3 | 1 | 1
GAS_LIN | 2025 | default | DE0 | 21891.2326 | 7 | 3 | 1 | 1
GAS_NEW | 2025 | default | DE0 | 1186.8421 | 8 | 3 | 1 | 1
OIL_LIN | 2025 | default | DE0 | 1458.1605 | 9 | 3 | 1 | 1
BAL_ELC | 2025 | default | DE0 | 7467 | 10 | 3 | 1 | 1
WAS_ELC | 2025 | default | DE0 | 1924 | 11 | 3 | 1 | 1
LIG_LIN | 2025 | default | DE0 | 16812.1874 | 12 | 3 | 1 | 1
HCO_LIN | 2025 | default | DE0 | 21563.677 | 13 | 3 | 1 | 1
GEO_ELC | 2025 | default | DE0 | 170.2623 | 14 | 3 | 1 | 1
WIN_OFF | 2025 | default | DE0 | 9921.0811 | 15 | 3 | 1 | 1
NUC_ELC | 2030 | default | DE0 | 0 | 1 | 4 | 1 | 1
SOL_PHO | 2030 | default | DE0 | 63959.3253 | 2 | 4 | 1 | 1
WIN_ONS | 2030 | default | DE0 | 55282.4812 | 3 | 4 | 1 | 1
HYD_ROR | 2030 | default | DE0 | 4178.7625 | 4 | 4 | 1 | 1
HYD_RES | 2030 | default | DE0 | 1678.7049 | 5 | 4 | 1 | 1
HYD_STO | 2030 | default | DE0 | 8149.2 | 6 | 4 | 1 | 1
GAS_LIN | 2030 | default | DE0 | 21891.2326 | 7 | 4 | 1 | 1
GAS_NEW | 2030 | default | DE0 | 5086.7513 | 8 | 4 | 1 | 1
OIL_LIN | 2030 | default | DE0 | 1248.113 | 9 | 4 | 1 | 1
BAL_ELC | 2030 | default | DE0 | 7467 | 10 | 4 | 1 | 1
WAS_ELC | 2030 | default | DE0 | 1924 | 11 | 4 | 1 | 1
LIG_LIN | 2030 | default | DE0 | 13987.423 | 12 | 4 | 1 | 1
HCO_LIN | 2030 | default | DE0 | 18742.4166 | 13 | 4 | 1 | 1
GEO_ELC | 2030 | default | DE0 | 170.2623 | 14 | 4 | 1 | 1
WIN_OFF | 2030 | default | DE0 | 11931.4708 | 15 | 4 | 1 | 1
NUC_ELC | 2035 | default | DE0 | 0 | 1 | 5 | 1 | 1
SOL_PHO | 2035 | default | DE0 | 63959.3253 | 2 | 5 | 1 | 1
WIN_ONS | 2035 | default | DE0 | 53452.4747 | 3 | 5 | 1 | 1
HYD_ROR | 2035 | default | DE0 | 4449.2872 | 4 | 5 | 1 | 1
HYD_RES | 2035 | default | DE0 | 1787.3809 | 5 | 5 | 1 | 1
HYD_STO | 2035 | default | DE0 | 8149.2 | 6 | 5 | 1 | 1
GAS_LIN | 2035 | default | DE0 | 21891.2326 | 7 | 5 | 1 | 1
GAS_NEW | 2035 | default | DE0 | 17195.0784 | 8 | 5 | 1 | 1
OIL_LIN | 2035 | default | DE0 | 1060.9728 | 9 | 5 | 1 | 1
BAL_ELC | 2035 | default | DE0 | 7467 | 10 | 5 | 1 | 1
WAS_ELC | 2035 | default | DE0 | 1924 | 11 | 5 | 1 | 1
LIG_LIN | 2035 | default | DE0 | 11775.9246 | 12 | 5 | 1 | 1
HCO_LIN | 2035 | default | DE0 | 12593.8592 | 13 | 5 | 1 | 1
GEO_ELC | 2035 | default | DE0 | 170.2623 | 14 | 5 | 1 | 1
WIN_OFF | 2035 | default | DE0 | 13761.4772 | 15 | 5 | 1 | 1
NUC_ELC | 2040 | default | DE0 | 0 | 1 | 6 | 1 | 1
SOL_PHO | 2040 | default | DE0 | 65956.2803 | 2 | 6 | 1 | 1
WIN_ONS | 2040 | default | DE0 | 55194.4399 | 3 | 6 | 1 | 1
HYD_ROR | 2040 | default | DE0 | 4678.2049 | 4 | 6 | 1 | 1
HYD_RES | 2040 | default | DE0 | 1879.3424 | 5 | 6 | 1 | 1
HYD_STO | 2040 | default | DE0 | 8149.2 | 6 | 6 | 1 | 1
GAS_LIN | 2040 | default | DE0 | 21891.2326 | 7 | 6 | 1 | 1
GAS_NEW | 2040 | default | DE0 | 20128.7943 | 8 | 6 | 1 | 1
OIL_LIN | 2040 | default | DE0 | 862.8534 | 9 | 6 | 1 | 1
BAL_ELC | 2040 | default | DE0 | 7467 | 10 | 6 | 1 | 1
WAS_ELC | 2040 | default | DE0 | 1924 | 11 | 6 | 1 | 1
LIG_LIN | 2040 | default | DE0 | 10501.6919 | 12 | 6 | 1 | 1
HCO_LIN | 2040 | default | DE0 | 11362.4876 | 13 | 6 | 1 | 1
GEO_ELC | 2040 | default | DE0 | 170.2623 | 14 | 6 | 1 | 1
WIN_OFF | 2040 | default | DE0 | 14209.9507 | 15 | 6 | 1 | 1
NUC_ELC | 2045 | default | DE0 | 0 | 1 | 7 | 1 | 1
SOL_PHO | 2045 | default | DE0 | 70530.7925 | 2 | 7 | 1 | 1
WIN_ONS | 2045 | default | DE0 | 64608.1259 | 3 | 7 | 1 | 1
HYD_ROR | 2045 | default | DE0 | 4958.7069 | 4 | 7 | 1 | 1
HYD_RES | 2045 | default | DE0 | 1992.0265 | 5 | 7 | 1 | 1
HYD_STO | 2045 | default | DE0 | 8149.2 | 6 | 7 | 1 | 1
GAS_LIN | 2045 | default | DE0 | 21891.2326 | 7 | 7 | 1 | 1
GAS_NEW | 2045 | default | DE0 | 21402.0998 | 8 | 7 | 1 | 1
OIL_LIN | 2045 | default | DE0 | 833.3766 | 9 | 7 | 1 | 1
BAL_ELC | 2045 | default | DE0 | 7467 | 10 | 7 | 1 | 1
WAS_ELC | 2045 | default | DE0 | 1924 | 11 | 7 | 1 | 1
LIG_LIN | 2045 | default | DE0 | 9309.3301 | 12 | 7 | 1 | 1
HCO_LIN | 2045 | default | DE0 | 10210.233 | 13 | 7 | 1 | 1
GEO_ELC | 2045 | default | DE0 | 170.2623 | 14 | 7 | 1 | 1
WIN_OFF | 2045 | default | DE0 | 16633.5283 | 15 | 7 | 1 | 1
NUC_ELC | 2050 | default | DE0 | 0 | 1 | 8 | 1 | 1
SOL_PHO | 2050 | default | DE0 | 86140.7925 | 2 | 8 | 1 | 1
WIN_ONS | 2050 | default | DE0 | 68828.786 | 3 | 8 | 1 | 1
HYD_ROR | 2050 | default | DE0 | 5115.1835 | 4 | 8 | 1 | 1
HYD_RES | 2050 | default | DE0 | 2054.8867 | 5 | 8 | 1 | 1
HYD_STO | 2050 | default | DE0 | 8149.2 | 6 | 8 | 1 | 1
GAS_LIN | 2050 | default | DE0 | 20023.9026 | 7 | 8 | 1 | 1
GAS_NEW | 2050 | default | DE0 | 21402.0998 | 8 | 8 | 1 | 1
OIL_LIN | 2050 | default | DE0 | 674.1454 | 9 | 8 | 1 | 1
BAL_ELC | 2050 | default | DE0 | 7467 | 10 | 8 | 1 | 1
WAS_ELC | 2050 | default | DE0 | 1924 | 11 | 8 | 1 | 1
LIG_LIN | 2050 | default | DE0 | 9309.3301 | 12 | 8 | 1 | 1
HCO_LIN | 2050 | default | DE0 | 10210.233 | 13 | 8 | 1 | 1
GEO_ELC | 2050 | default | DE0 | 170.2623 | 14 | 8 | 1 | 1
WIN_OFF | 2050 | default | DE0 | 17720.1482 | 15 | 8 | 1 | 1
NUC_ELC | 2015 | default | FR0 | 63246.72 | 1 | 1 | 2 | 1
SOL_PHO | 2015 | default | FR0 | 6100.17 | 2 | 1 | 2 | 1
WIN_ONS | 2015 | default | FR0 | 10358.2 | 3 | 1 | 2 | 1
HYD_ROR | 2015 | default | FR0 | 10381.0428 | 4 | 1 | 2 | 1
HYD_RES | 2015 | default | FR0 | 8260.7181 | 5 | 1 | 2 | 1
HYD_STO | 2015 | default | FR0 | 4993.239 | 6 | 1 | 2 | 1
GAS_LIN | 2015 | default | FR0 | 9646.1954 | 7 | 1 | 2 | 1
GAS_NEW | 2015 | default | FR0 | 0 | 8 | 1 | 2 | 1
OIL_LIN | 2015 | default | FR0 | 7692.8021 | 9 | 1 | 2 | 1
BAL_ELC | 2015 | default | FR0 | 922.9718 | 10 | 1 | 2 | 1
WAS_ELC | 2015 | default | FR0 | 779.9282 | 11 | 1 | 2 | 1
LIG_LIN | 2015 | default | FR0 | 0 | 12 | 1 | 2 | 1
HCO_LIN | 2015 | default | FR0 | 5384.8375 | 13 | 1 | 2 | 1
GEO_ELC | 2015 | default | FR0 | 2 | 14 | 1 | 2 | 1
WIN_OFF | 2015 | default | FR0 | 0 | 15 | 1 | 2 | 1
NUC_ELC | 2020 | default | FR0 | 61326.72 | 1 | 2 | 2 | 1
SOL_PHO | 2020 | default | FR0 | 20535.2844 | 2 | 2 | 2 | 1
WIN_ONS | 2020 | default | FR0 | 20469.9633 | 3 | 2 | 2 | 1
HYD_ROR | 2020 | default | FR0 | 10381.0526 | 4 | 2 | 2 | 1
HYD_RES | 2020 | default | FR0 | 8260.7258 | 5 | 2 | 2 | 1
HYD_STO | 2020 | default | FR0 | 4993.2437 | 6 | 2 | 2 | 1
GAS_LIN | 2020 | default | FR0 | 9180.9183 | 7 | 2 | 2 | 1
GAS_NEW | 2020 | default | FR0 | 0 | 8 | 2 | 2 | 1
OIL_LIN | 2020 | default | FR0 | 5008.3338 | 9 | 2 | 2 | 1
BAL_ELC | 2020 | default | FR0 | 1568.4584 | 10 | 2 | 2 | 1
WAS_ELC | 2020 | default | FR0 | 1325.3763 | 11 | 2 | 2 | 1
LIG_LIN | 2020 | default | FR0 | 0 | 12 | 2 | 2 | 1
HCO_LIN | 2020 | default | FR0 | 3855.5255 | 13 | 2 | 2 | 1
GEO_ELC | 2020 | default | FR0 | 3.1214 | 14 | 2 | 2 | 1
WIN_OFF | 2020 | default | FR0 | 1659.7268 | 15 | 2 | 2 | 1
NUC_ELC | 2025 | default | FR0 | 59493.12 | 1 | 3 | 2 | 1
SOL_PHO | 2025 | default | FR0 | 24531.6723 | 2 | 3 | 2 | 1
WIN_ONS | 2025 | default | FR0 | 20979.2812 | 3 | 3 | 2 | 1
HYD_ROR | 2025 | default | FR0 | 10381.0526 | 4 | 3 | 2 | 1
HYD_RES | 2025 | default | FR0 | 8260.7258 | 5 | 3 | 2 | 1
HYD_STO | 2025 | default | FR0 | 4993.2437 | 6 | 3 | 2 | 1
GAS_LIN | 2025 | default | FR0 | 8902.3028 | 7 | 3 | 2 | 1
GAS_NEW | 2025 | default | FR0 | 0 | 8 | 3 | 2 | 1
OIL_LIN | 2025 | default | FR0 | 1849.2646 | 9 | 3 | 2 | 1
BAL_ELC | 2025 | default | FR0 | 1786.5362 | 10 | 3 | 2 | 1
WAS_ELC | 2025 | default | FR0 | 1509.656 | 11 | 3 | 2 | 1
LIG_LIN | 2025 | default | FR0 | 0 | 12 | 3 | 2 | 1
HCO_LIN | 2025 | default | FR0 | 3833.533 | 13 | 3 | 2 | 1
GEO_ELC | 2025 | default | FR0 | 3.1214 | 14 | 3 | 2 | 1
WIN_OFF | 2025 | default | FR0 | 4150.4089 | 15 | 3 | 2 | 1
NUC_ELC | 2030 | default | FR0 | 59493.12 | 1 | 4 | 2 | 1
SOL_PHO | 2030 | default | FR0 | 25381.6723 | 2 | 4 | 2 | 1
WIN_ONS | 2030 | default | FR0 | 22914.9119 | 3 | 4 | 2 | 1
HYD_ROR | 2030 | default | FR0 | 10381.0526 | 4 | 4 | 2 | 1
HYD_RES | 2030 | default | FR0 | 8260.7258 | 5 | 4 | 2 | 1
HYD_STO | 2030 | default | FR0 | 4993.2437 | 6 | 4 | 2 | 1
GAS_LIN | 2030 | default | FR0 | 8343.6594 | 7 | 4 | 2 | 1
GAS_NEW | 2030 | default | FR0 | 0 | 8 | 4 | 2 | 1
OIL_LIN | 2030 | default | FR0 | 1678.6422 | 9 | 4 | 2 | 1
BAL_ELC | 2030 | default | FR0 | 1859.7369 | 10 | 4 | 2 | 1
WAS_ELC | 2030 | default | FR0 | 1571.512 | 11 | 4 | 2 | 1
LIG_LIN | 2030 | default | FR0 | 0 | 12 | 4 | 2 | 1
HCO_LIN | 2030 | default | FR0 | 3779.573 | 13 | 4 | 2 | 1
GEO_ELC | 2030 | default | FR0 | 3.1214 | 14 | 4 | 2 | 1
WIN_OFF | 2030 | default | FR0 | 7856.5412 | 15 | 4 | 2 | 1
NUC_ELC | 2035 | default | FR0 | 56330.16 | 1 | 5 | 2 | 1
SOL_PHO | 2035 | default | FR0 | 25731.6723 | 2 | 5 | 2 | 1
WIN_ONS | 2035 | default | FR0 | 22914.9119 | 3 | 5 | 2 | 1
HYD_ROR | 2035 | default | FR0 | 10518.1001 | 4 | 5 | 2 | 1
HYD_RES | 2035 | default | FR0 | 8369.7815 | 5 | 5 | 2 | 1
HYD_STO | 2035 | default | FR0 | 5059.163 | 6 | 5 | 2 | 1
GAS_LIN | 2035 | default | FR0 | 8343.6594 | 7 | 5 | 2 | 1
GAS_NEW | 2035 | default | FR0 | 4923.6136 | 8 | 5 | 2 | 1
OIL_LIN | 2035 | default | FR0 | 799.2099 | 9 | 5 | 2 | 1
BAL_ELC | 2035 | default | FR0 | 1875.6635 | 10 | 5 | 2 | 1
WAS_ELC | 2035 | default | FR0 | 1584.9702 | 11 | 5 | 2 | 1
LIG_LIN | 2035 | default | FR0 | 0 | 12 | 5 | 2 | 1
HCO_LIN | 2035 | default | FR0 | 3479.9 | 13 | 5 | 2 | 1
GEO_ELC | 2035 | default | FR0 | 3.1214 | 14 | 5 | 2 | 1
WIN_OFF | 2035 | default | FR0 | 7856.5412 | 15 | 5 | 2 | 1
NUC_ELC | 2040 | default | FR0 | 42452.16 | 1 | 6 | 2 | 1
SOL_PHO | 2040 | default | FR0 | 31850.0812 | 2 | 6 | 2 | 1
WIN_ONS | 2040 | default | FR0 | 27463.5439 | 3 | 6 | 2 | 1
HYD_ROR | 2040 | default | FR0 | 10884.1292 | 4 | 6 | 2 | 1
HYD_RES | 2040 | default | FR0 | 8661.0492 | 5 | 6 | 2 | 1
HYD_STO | 2040 | default | FR0 | 5235.2215 | 6 | 6 | 2 | 1
GAS_LIN | 2040 | default | FR0 | 8343.6594 | 7 | 6 | 2 | 1
GAS_NEW | 2040 | default | FR0 | 14849.6926 | 8 | 6 | 2 | 1
OIL_LIN | 2040 | default | FR0 | 708.2738 | 9 | 6 | 2 | 1
BAL_ELC | 2040 | default | FR0 | 1901.4455 | 10 | 6 | 2 | 1
WAS_ELC | 2040 | default | FR0 | 1606.7565 | 11 | 6 | 2 | 1
LIG_LIN | 2040 | default | FR0 | 0 | 12 | 6 | 2 | 1
HCO_LIN | 2040 | default | FR0 | 2891.56 | 13 | 6 | 2 | 1
GEO_ELC | 2040 | default | FR0 | 3.1214 | 14 | 6 | 2 | 1
WIN_OFF | 2040 | default | FR0 | 9416.0722 | 15 | 6 | 2 | 1
NUC_ELC | 2045 | default | FR0 | 39118.56 | 1 | 7 | 2 | 1
SOL_PHO | 2045 | default | FR0 | 35312.3342 | 2 | 7 | 2 | 1
WIN_ONS | 2045 | default | FR0 | 31903.1223 | 3 | 7 | 2 | 1
HYD_ROR | 2045 | default | FR0 | 11271.3938 | 4 | 7 | 2 | 1
HYD_RES | 2045 | default | FR0 | 8969.2152 | 5 | 7 | 2 | 1
HYD_STO | 2045 | default | FR0 | 5421.4942 | 6 | 7 | 2 | 1
GAS_LIN | 2045 | default | FR0 | 8343.6594 | 7 | 7 | 2 | 1
GAS_NEW | 2045 | default | FR0 | 18916.0995 | 8 | 7 | 2 | 1
OIL_LIN | 2045 | default | FR0 | 693.75 | 9 | 7 | 2 | 1
BAL_ELC | 2045 | default | FR0 | 1950.1638 | 10 | 7 | 2 | 1
WAS_ELC | 2045 | default | FR0 | 1647.9244 | 11 | 7 | 2 | 1
LIG_LIN | 2045 | default | FR0 | 0 | 12 | 7 | 2 | 1
HCO_LIN | 2045 | default | FR0 | 2891.56 | 13 | 7 | 2 | 1
GEO_ELC | 2045 | default | FR0 | 3.1214 | 14 | 7 | 2 | 1
WIN_OFF | 2045 | default | FR0 | 10938.2134 | 15 | 7 | 2 | 1
NUC_ELC | 2050 | default | FR0 | 32276.4 | 1 | 8 | 2 | 1
SOL_PHO | 2050 | default | FR0 | 45200.0049 | 2 | 8 | 2 | 1
WIN_ONS | 2050 | default | FR0 | 42870.4234 | 3 | 8 | 2 | 1
HYD_ROR | 2050 | default | FR0 | 11665.4508 | 4 | 8 | 2 | 1
HYD_RES | 2050 | default | FR0 | 9282.7861 | 5 | 8 | 2 | 1
HYD_STO | 2050 | default | FR0 | 5611.034 | 6 | 8 | 2 | 1
GAS_LIN | 2050 | default | FR0 | 8343.6594 | 7 | 8 | 2 | 1
GAS_NEW | 2050 | default | FR0 | 26580.7335 | 8 | 8 | 2 | 1
OIL_LIN | 2050 | default | FR0 | 625.022 | 9 | 8 | 2 | 1
BAL_ELC | 2050 | default | FR0 | 1970.6151 | 10 | 8 | 2 | 1
WAS_ELC | 2050 | default | FR0 | 1665.2062 | 11 | 8 | 2 | 1
LIG_LIN | 2050 | default | FR0 | 0 | 12 | 8 | 2 | 1
HCO_LIN | 2050 | default | FR0 | 2891.56 | 13 | 8 | 2 | 1
GEO_ELC | 2050 | default | FR0 | 3.1214 | 14 | 8 | 2 | 1
WIN_OFF | 2050 | default | FR0 | 14698.4309 | 15 | 8 | 2 | 1
NUC_ELC | 2015 | default | IT0 | 0 | 1 | 1 | 3 | 1
SOL_PHO | 2015 | default | IT0 | 18904.953 | 2 | 1 | 3 | 1
WIN_ONS | 2015 | default | IT0 | 8957.8 | 3 | 1 | 3 | 1
HYD_ROR | 2015 | default | IT0 | 5228.0962 | 4 | 1 | 3 | 1
HYD_RES | 2015 | default | IT0 | 13283.9038 | 5 | 1 | 3 | 1
HYD_STO | 2015 | default | IT0 | 3795.9 | 6 | 1 | 3 | 1
GAS_LIN | 2015 | default | IT0 | 52044.5201 | 7 | 1 | 3 | 1
GAS_NEW | 2015 | default | IT0 | 0 | 8 | 1 | 3 | 1
OIL_LIN | 2015 | default | IT0 | 13927.9977 | 9 | 1 | 3 | 1
BAL_ELC | 2015 | default | IT0 | 2984.4096 | 10 | 1 | 3 | 1
WAS_ELC | 2015 | default | IT0 | 916.7591 | 11 | 1 | 3 | 1
LIG_LIN | 2015 | default | IT0 | 0 | 12 | 1 | 3 | 1
HCO_LIN | 2015 | default | IT0 | 9511.49 | 13 | 1 | 3 | 1
GEO_ELC | 2015 | default | IT0 | 773 | 14 | 1 | 3 | 1
WIN_OFF | 2015 | default | IT0 | 0 | 15 | 1 | 3 | 1
NUC_ELC | 2020 | default | IT0 | 0 | 1 | 2 | 3 | 1
SOL_PHO | 2020 | default | IT0 | 20056.8173 | 2 | 2 | 3 | 1
WIN_ONS | 2020 | default | IT0 | 8963.4828 | 3 | 2 | 3 | 1
HYD_ROR | 2020 | default | IT0 | 5311.7742 | 4 | 2 | 3 | 1
HYD_RES | 2020 | default | IT0 | 13496.5186 | 5 | 2 | 3 | 1
HYD_STO | 2020 | default | IT0 | 3795.9 | 6 | 2 | 3 | 1
GAS_LIN | 2020 | default | IT0 | 51352.5755 | 7 | 2 | 3 | 1
GAS_NEW | 2020 | default | IT0 | 0 | 8 | 2 | 3 | 1
OIL_LIN | 2020 | default | IT0 | 8629.2116 | 9 | 2 | 3 | 1
BAL_ELC | 2020 | default | IT0 | 3734.3996 | 10 | 2 | 3 | 1
WAS_ELC | 2020 | default | IT0 | 1147.143 | 11 | 2 | 3 | 1
LIG_LIN | 2020 | default | IT0 | 0 | 12 | 2 | 3 | 1
HCO_LIN | 2020 | default | IT0 | 8858.0189 | 13 | 2 | 3 | 1
GEO_ELC | 2020 | default | IT0 | 773 | 14 | 2 | 3 | 1
WIN_OFF | 2020 | default | IT0 | 0 | 15 | 2 | 3 | 1
NUC_ELC | 2025 | default | IT0 | 0 | 1 | 3 | 3 | 1
SOL_PHO | 2025 | default | IT0 | 23014.953 | 2 | 3 | 3 | 1
WIN_ONS | 2025 | default | IT0 | 12569.6665 | 3 | 3 | 3 | 1
HYD_ROR | 2025 | default | IT0 | 5311.7742 | 4 | 3 | 3 | 1
HYD_RES | 2025 | default | IT0 | 13496.5186 | 5 | 3 | 3 | 1
HYD_STO | 2025 | default | IT0 | 3795.9 | 6 | 3 | 3 | 1
GAS_LIN | 2025 | default | IT0 | 47623.0934 | 7 | 3 | 3 | 1
GAS_NEW | 2025 | default | IT0 | 0 | 8 | 3 | 3 | 1
OIL_LIN | 2025 | default | IT0 | 6039.6878 | 9 | 3 | 3 | 1
BAL_ELC | 2025 | default | IT0 | 3805.9453 | 10 | 3 | 3 | 1
WAS_ELC | 2025 | default | IT0 | 1169.1206 | 11 | 3 | 3 | 1
LIG_LIN | 2025 | default | IT0 | 0 | 12 | 3 | 3 | 1
HCO_LIN | 2025 | default | IT0 | 5103.4989 | 13 | 3 | 3 | 1
GEO_ELC | 2025 | default | IT0 | 773 | 14 | 3 | 3 | 1
WIN_OFF | 2025 | default | IT0 | 0 | 15 | 3 | 3 | 1
NUC_ELC | 2030 | default | IT0 | 0 | 1 | 4 | 3 | 1
SOL_PHO | 2030 | default | IT0 | 24562.0153 | 2 | 4 | 3 | 1
WIN_ONS | 2030 | default | IT0 | 15577.4421 | 3 | 4 | 3 | 1
HYD_ROR | 2030 | default | IT0 | 5348.6329 | 4 | 4 | 3 | 1
HYD_RES | 2030 | default | IT0 | 13590.1718 | 5 | 4 | 3 | 1
HYD_STO | 2030 | default | IT0 | 3795.9 | 6 | 4 | 3 | 1
GAS_LIN | 2030 | default | IT0 | 41739.443 | 7 | 4 | 3 | 1
GAS_NEW | 2030 | default | IT0 | 0 | 8 | 4 | 3 | 1
OIL_LIN | 2030 | default | IT0 | 2331.967 | 9 | 4 | 3 | 1
BAL_ELC | 2030 | default | IT0 | 3762.1679 | 10 | 4 | 3 | 1
WAS_ELC | 2030 | default | IT0 | 1155.673 | 11 | 4 | 3 | 1
LIG_LIN | 2030 | default | IT0 | 0 | 12 | 4 | 3 | 1
HCO_LIN | 2030 | default | IT0 | 5098.3689 | 13 | 4 | 3 | 1
GEO_ELC | 2030 | default | IT0 | 773 | 14 | 4 | 3 | 1
WIN_OFF | 2030 | default | IT0 | 0 | 15 | 4 | 3 | 1
NUC_ELC | 2035 | default | IT0 | 0 | 1 | 5 | 3 | 1
SOL_PHO | 2035 | default | IT0 | 25711.0153 | 2 | 5 | 3 | 1
WIN_ONS | 2035 | default | IT0 | 15846.2694 | 3 | 5 | 3 | 1
HYD_ROR | 2035 | default | IT0 | 5423.718 | 4 | 5 | 3 | 1
HYD_RES | 2035 | default | IT0 | 13780.9531 | 5 | 5 | 3 | 1
HYD_STO | 2035 | default | IT0 | 3795.9 | 6 | 5 | 3 | 1
GAS_LIN | 2035 | default | IT0 | 35862.1279 | 7 | 5 | 3 | 1
GAS_NEW | 2035 | default | IT0 | 0 | 8 | 5 | 3 | 1
OIL_LIN | 2035 | default | IT0 | 797.7768 | 9 | 5 | 3 | 1
BAL_ELC | 2035 | default | IT0 | 3860.9276 | 10 | 5 | 3 | 1
WAS_ELC | 2035 | default | IT0 | 1186.0102 | 11 | 5 | 3 | 1
LIG_LIN | 2035 | default | IT0 | 0 | 12 | 5 | 3 | 1
HCO_LIN | 2035 | default | IT0 | 4803.0489 | 13 | 5 | 3 | 1
GEO_ELC | 2035 | default | IT0 | 773 | 14 | 5 | 3 | 1
WIN_OFF | 2035 | default | IT0 | 0 | 15 | 5 | 3 | 1
NUC_ELC | 2040 | default | IT0 | 0 | 1 | 6 | 3 | 1
SOL_PHO | 2040 | default | IT0 | 27050.4655 | 2 | 6 | 3 | 1
WIN_ONS | 2040 | default | IT0 | 17735.6922 | 3 | 6 | 3 | 1
HYD_ROR | 2040 | default | IT0 | 5483.96 | 4 | 6 | 3 | 1
HYD_RES | 2040 | default | IT0 | 13934.02 | 5 | 6 | 3 | 1
HYD_STO | 2040 | default | IT0 | 3795.9 | 6 | 6 | 3 | 1
GAS_LIN | 2040 | default | IT0 | 35862.1279 | 7 | 6 | 3 | 1
GAS_NEW | 2040 | default | IT0 | 9350.9505 | 8 | 6 | 3 | 1
OIL_LIN | 2040 | default | IT0 | 603.4089 | 9 | 6 | 3 | 1
BAL_ELC | 2040 | default | IT0 | 4724.8928 | 10 | 6 | 3 | 1
WAS_ELC | 2040 | default | IT0 | 1451.4054 | 11 | 6 | 3 | 1
LIG_LIN | 2040 | default | IT0 | 0 | 12 | 6 | 3 | 1
HCO_LIN | 2040 | default | IT0 | 2226.1289 | 13 | 6 | 3 | 1
GEO_ELC | 2040 | default | IT0 | 773 | 14 | 6 | 3 | 1
WIN_OFF | 2040 | default | IT0 | 0 | 15 | 6 | 3 | 1
NUC_ELC | 2045 | default | IT0 | 0 | 1 | 7 | 3 | 1
SOL_PHO | 2045 | default | IT0 | 49227.4509 | 2 | 7 | 3 | 1
WIN_ONS | 2045 | default | IT0 | 19793.1644 | 3 | 7 | 3 | 1
HYD_ROR | 2045 | default | IT0 | 5513.9412 | 4 | 7 | 3 | 1
HYD_RES | 2045 | default | IT0 | 14010.1983 | 5 | 7 | 3 | 1
HYD_STO | 2045 | default | IT0 | 3795.9 | 6 | 7 | 3 | 1
GAS_LIN | 2045 | default | IT0 | 35862.1279 | 7 | 7 | 3 | 1
GAS_NEW | 2045 | default | IT0 | 9219.3718 | 8 | 7 | 3 | 1
OIL_LIN | 2045 | default | IT0 | 483.3982 | 9 | 7 | 3 | 1
BAL_ELC | 2045 | default | IT0 | 4733.2849 | 10 | 7 | 3 | 1
WAS_ELC | 2045 | default | IT0 | 1453.9833 | 11 | 7 | 3 | 1
LIG_LIN | 2045 | default | IT0 | 0 | 12 | 7 | 3 | 1
HCO_LIN | 2045 | default | IT0 | 2214.1689 | 13 | 7 | 3 | 1
GEO_ELC | 2045 | default | IT0 | 692 | 14 | 7 | 3 | 1
WIN_OFF | 2045 | default | IT0 | 0 | 15 | 7 | 3 | 1
NUC_ELC | 2050 | default | IT0 | 0 | 1 | 8 | 3 | 1
SOL_PHO | 2050 | default | IT0 | 56764.6348 | 2 | 8 | 3 | 1
WIN_ONS | 2050 | default | IT0 | 25957.2788 | 3 | 8 | 3 | 1
HYD_ROR | 2050 | default | IT0 | 5531.9545 | 4 | 8 | 3 | 1
HYD_RES | 2050 | default | IT0 | 14055.9678 | 5 | 8 | 3 | 1
HYD_STO | 2050 | default | IT0 | 3795.9 | 6 | 8 | 3 | 1
GAS_LIN | 2050 | default | IT0 | 35862.1279 | 7 | 8 | 3 | 1
GAS_NEW | 2050 | default | IT0 | 9199.5035 | 8 | 8 | 3 | 1
OIL_LIN | 2050 | default | IT0 | 128.1216 | 9 | 8 | 3 | 1
BAL_ELC | 2050 | default | IT0 | 4676.9422 | 10 | 8 | 3 | 1
WAS_ELC | 2050 | default | IT0 | 1436.6758 | 11 | 8 | 3 | 1
LIG_LIN | 2050 | default | IT0 | 0 | 12 | 8 | 3 | 1
HCO_LIN | 2050 | default | IT0 | 1901.3689 | 13 | 8 | 3 | 1
GEO_ELC | 2050 | default | IT0 | 692 | 14 | 8 | 3 | 1
WIN_OFF | 2050 | default | IT0 | 0 | 15 | 8 | 3 | 1
NUC_ELC | 2015 | default | AT0 | 0 | 1 | 1 | 4 | 1
SOL_PHO | 2015 | default | AT0 | 876 | 2 | 1 | 4 | 1
WIN_ONS | 2015 | default | AT0 | 2411.5 | 3 | 1 | 4 | 1
HYD_ROR | 2015 | default | AT0 | 5448.8053 | 4 | 1 | 4 | 1
HYD_RES | 2015 | default | AT0 | 3846.2057 | 5 | 1 | 4 | 1
HYD_STO | 2015 | default | AT0 | 3853.9889 | 6 | 1 | 4 | 1
GAS_LIN | 2015 | default | AT0 | 4073.8726 | 7 | 1 | 4 | 1
GAS_NEW | 2015 | default | AT0 | 0 | 8 | 1 | 4 | 1
OIL_LIN | 2015 | default | AT0 | 970.5831 | 9 | 1 | 4 | 1
BAL_ELC | 2015 | default | AT0 | 396.1445 | 10 | 1 | 4 | 1
WAS_ELC | 2015 | default | AT0 | 237.138 | 11 | 1 | 4 | 1
LIG_LIN | 2015 | default | AT0 | 0 | 12 | 1 | 4 | 1
HCO_LIN | 2015 | default | AT0 | 872.754 | 13 | 1 | 4 | 1
GEO_ELC | 2015 | default | AT0 | 0 | 14 | 1 | 4 | 1
WIN_OFF | 2015 | default | AT0 | 0 | 15 | 1 | 4 | 1
NUC_ELC | 2020 | default | AT0 | 0 | 1 | 2 | 4 | 1
SOL_PHO | 2020 | default | AT0 | 1089.6507 | 2 | 2 | 4 | 1
WIN_ONS | 2020 | default | AT0 | 2582.789 | 3 | 2 | 4 | 1
HYD_ROR | 2020 | default | AT0 | 5698.2677 | 4 | 2 | 4 | 1
HYD_RES | 2020 | default | AT0 | 4022.2964 | 5 | 2 | 4 | 1
HYD_STO | 2020 | default | AT0 | 4030.4359 | 6 | 2 | 4 | 1
GAS_LIN | 2020 | default | AT0 | 3527.0057 | 7 | 2 | 4 | 1
GAS_NEW | 2020 | default | AT0 | 0 | 8 | 2 | 4 | 1
OIL_LIN | 2020 | default | AT0 | 815.0161 | 9 | 2 | 4 | 1
BAL_ELC | 2020 | default | AT0 | 486.3598 | 10 | 2 | 4 | 1
WAS_ELC | 2020 | default | AT0 | 291.1422 | 11 | 2 | 4 | 1
LIG_LIN | 2020 | default | AT0 | 0 | 12 | 2 | 4 | 1
HCO_LIN | 2020 | default | AT0 | 804.1607 | 13 | 2 | 4 | 1
GEO_ELC | 2020 | default | AT0 | 0 | 14 | 2 | 4 | 1
WIN_OFF | 2020 | default | AT0 | 0 | 15 | 2 | 4 | 1
NUC_ELC | 2025 | default | AT0 | 0 | 1 | 3 | 4 | 1
SOL_PHO | 2025 | default | AT0 | 2692.0255 | 2 | 3 | 4 | 1
WIN_ONS | 2025 | default | AT0 | 3663.84 | 3 | 3 | 4 | 1
HYD_ROR | 2025 | default | AT0 | 5698.2677 | 4 | 3 | 4 | 1
HYD_RES | 2025 | default | AT0 | 4022.2964 | 5 | 3 | 4 | 1
HYD_STO | 2025 | default | AT0 | 4030.4359 | 6 | 3 | 4 | 1
GAS_LIN | 2025 | default | AT0 | 3194.6869 | 7 | 3 | 4 | 1
GAS_NEW | 2025 | default | AT0 | 0 | 8 | 3 | 4 | 1
OIL_LIN | 2025 | default | AT0 | 482.8887 | 9 | 3 | 4 | 1
BAL_ELC | 2025 | default | AT0 | 478.1703 | 10 | 3 | 4 | 1
WAS_ELC | 2025 | default | AT0 | 286.2399 | 11 | 3 | 4 | 1
LIG_LIN | 2025 | default | AT0 | 0 | 12 | 3 | 4 | 1
HCO_LIN | 2025 | default | AT0 | 778.2167 | 13 | 3 | 4 | 1
GEO_ELC | 2025 | default | AT0 | 0 | 14 | 3 | 4 | 1
WIN_OFF | 2025 | default | AT0 | 0 | 15 | 3 | 4 | 1
NUC_ELC | 2030 | default | AT0 | 0 | 1 | 4 | 4 | 1
SOL_PHO | 2030 | default | AT0 | 2821.0255 | 2 | 4 | 4 | 1
WIN_ONS | 2030 | default | AT0 | 4544.5888 | 3 | 4 | 4 | 1
HYD_ROR | 2030 | default | AT0 | 5700.168 | 4 | 4 | 4 | 1
HYD_RES | 2030 | default | AT0 | 4023.6377 | 5 | 4 | 4 | 1
HYD_STO | 2030 | default | AT0 | 4031.78 | 6 | 4 | 4 | 1
GAS_LIN | 2030 | default | AT0 | 2902.3661 | 7 | 4 | 4 | 1
GAS_NEW | 2030 | default | AT0 | 0 | 8 | 4 | 4 | 1
OIL_LIN | 2030 | default | AT0 | 422.9579 | 9 | 4 | 4 | 1
BAL_ELC | 2030 | default | AT0 | 508.6926 | 10 | 4 | 4 | 1
WAS_ELC | 2030 | default | AT0 | 304.511 | 11 | 4 | 4 | 1
LIG_LIN | 2030 | default | AT0 | 0 | 12 | 4 | 4 | 1
HCO_LIN | 2030 | default | AT0 | 778.2167 | 13 | 4 | 4 | 1
GEO_ELC | 2030 | default | AT0 | 0 | 14 | 4 | 4 | 1
WIN_OFF | 2030 | default | AT0 | 0 | 15 | 4 | 4 | 1
NUC_ELC | 2035 | default | AT0 | 0 | 1 | 5 | 4 | 1
SOL_PHO | 2035 | default | AT0 | 2888.0255 | 2 | 5 | 4 | 1
WIN_ONS | 2035 | default | AT0 | 4544.5888 | 3 | 5 | 4 | 1
HYD_ROR | 2035 | default | AT0 | 5738.8907 | 4 | 5 | 4 | 1
HYD_RES | 2035 | default | AT0 | 4050.9714 | 5 | 5 | 4 | 1
HYD_STO | 2035 | default | AT0 | 4059.1689 | 6 | 5 | 4 | 1
GAS_LIN | 2035 | default | AT0 | 3114.7595 | 7 | 5 | 4 | 1
GAS_NEW | 2035 | default | AT0 | 0 | 8 | 5 | 4 | 1
OIL_LIN | 2035 | default | AT0 | 384.7821 | 9 | 5 | 4 | 1
BAL_ELC | 2035 | default | AT0 | 504.3879 | 10 | 5 | 4 | 1
WAS_ELC | 2035 | default | AT0 | 301.9341 | 11 | 5 | 4 | 1
LIG_LIN | 2035 | default | AT0 | 0 | 12 | 5 | 4 | 1
HCO_LIN | 2035 | default | AT0 | 80.8567 | 13 | 5 | 4 | 1
GEO_ELC | 2035 | default | AT0 | 0 | 14 | 5 | 4 | 1
WIN_OFF | 2035 | default | AT0 | 0 | 15 | 5 | 4 | 1
NUC_ELC | 2040 | default | AT0 | 0 | 1 | 6 | 4 | 1
SOL_PHO | 2040 | default | AT0 | 2930.0255 | 2 | 6 | 4 | 1
WIN_ONS | 2040 | default | AT0 | 5025.6844 | 3 | 6 | 4 | 1
HYD_ROR | 2040 | default | AT0 | 5752.191 | 4 | 6 | 4 | 1
HYD_RES | 2040 | default | AT0 | 4060.3598 | 5 | 6 | 4 | 1
HYD_STO | 2040 | default | AT0 | 4068.5763 | 6 | 6 | 4 | 1
GAS_LIN | 2040 | default | AT0 | 3045.5022 | 7 | 6 | 4 | 1
GAS_NEW | 2040 | default | AT0 | 0 | 8 | 6 | 4 | 1
OIL_LIN | 2040 | default | AT0 | 8.4377 | 9 | 6 | 4 | 1
BAL_ELC | 2040 | default | AT0 | 646.1333 | 10 | 6 | 4 | 1
WAS_ELC | 2040 | default | AT0 | 386.785 | 11 | 6 | 4 | 1
LIG_LIN | 2040 | default | AT0 | 0 | 12 | 6 | 4 | 1
HCO_LIN | 2040 | default | AT0 | 72.1167 | 13 | 6 | 4 | 1
GEO_ELC | 2040 | default | AT0 | 0 | 14 | 6 | 4 | 1
WIN_OFF | 2040 | default | AT0 | 0 | 15 | 6 | 4 | 1
NUC_ELC | 2045 | default | AT0 | 0 | 1 | 7 | 4 | 1
SOL_PHO | 2045 | default | AT0 | 3196.7875 | 2 | 7 | 4 | 1
WIN_ONS | 2045 | default | AT0 | 5986.2264 | 3 | 7 | 4 | 1
HYD_ROR | 2045 | default | AT0 | 5752.191 | 4 | 7 | 4 | 1
HYD_RES | 2045 | default | AT0 | 4060.3598 | 5 | 7 | 4 | 1
HYD_STO | 2045 | default | AT0 | 4068.5763 | 6 | 7 | 4 | 1
GAS_LIN | 2045 | default | AT0 | 3062.8146 | 7 | 7 | 4 | 1
GAS_NEW | 2045 | default | AT0 | 0 | 8 | 7 | 4 | 1
OIL_LIN | 2045 | default | AT0 | 3.2205 | 9 | 7 | 4 | 1
BAL_ELC | 2045 | default | AT0 | 620.1035 | 10 | 7 | 4 | 1
WAS_ELC | 2045 | default | AT0 | 371.2032 | 11 | 7 | 4 | 1
LIG_LIN | 2045 | default | AT0 | 0 | 12 | 7 | 4 | 1
HCO_LIN | 2045 | default | AT0 | 36.3967 | 13 | 7 | 4 | 1
GEO_ELC | 2045 | default | AT0 | 0 | 14 | 7 | 4 | 1
WIN_OFF | 2045 | default | AT0 | 0 | 15 | 7 | 4 | 1
NUC_ELC | 2050 | default | AT0 | 0 | 1 | 8 | 4 | 1
SOL_PHO | 2050 | default | AT0 | 4008.7875 | 2 | 8 | 4 | 1
WIN_ONS | 2050 | default | AT0 | 6802.6647 | 3 | 8 | 4 | 1
HYD_ROR | 2050 | default | AT0 | 5819.047 | 4 | 8 | 4 | 1
HYD_RES | 2050 | default | AT0 | 4107.5521 | 5 | 8 | 4 | 1
HYD_STO | 2050 | default | AT0 | 4115.8642 | 6 | 8 | 4 | 1
GAS_LIN | 2050 | default | AT0 | 2850.451 | 7 | 8 | 4 | 1
GAS_NEW | 2050 | default | AT0 | 0 | 8 | 8 | 4 | 1
OIL_LIN | 2050 | default | AT0 | 0 | 9 | 8 | 4 | 1
BAL_ELC | 2050 | default | AT0 | 529.1823 | 10 | 8 | 4 | 1
WAS_ELC | 2050 | default | AT0 | 316.7764 | 11 | 8 | 4 | 1
LIG_LIN | 2050 | default | AT0 | 0 | 12 | 8 | 4 | 1
HCO_LIN | 2050 | default | AT0 | 36.3967 | 13 | 8 | 4 | 1
GEO_ELC | 2050 | default | AT0 | 0 | 14 | 8 | 4 | 1
WIN_OFF | 2050 | default | AT0 | 0 | 15 | 8 | 4 | 1
NUC_ELC | 2015 | default | CH0 | 3333 | 1 | 1 | 5 | 1
SOL_PHO | 2015 | default | CH0 | 1390.1 | 2 | 1 | 5 | 1
WIN_ONS | 2015 | default | CH0 | 60.288 | 3 | 1 | 5 | 1
HYD_ROR | 2015 | default | CH0 | 4199.869 | 4 | 1 | 5 | 1
HYD_RES | 2015 | default | CH0 | 7635.7214 | 5 | 1 | 5 | 1
HYD_STO | 2015 | default | CH0 | 1917.5164 | 6 | 1 | 5 | 1
GAS_LIN | 2015 | default | CH0 | 266.9839 | 7 | 1 | 5 | 1
GAS_NEW | 2015 | default | CH0 | 154.5153 | 8 | 1 | 5 | 1
OIL_LIN | 2015 | default | CH0 | 64.4163 | 9 | 1 | 5 | 1
BAL_ELC | 2015 | default | CH0 | 46.2 | 10 | 1 | 5 | 1
WAS_ELC | 2015 | default | CH0 | 439.2685 | 11 | 1 | 5 | 1
LIG_LIN | 2015 | default | CH0 | 0 | 12 | 1 | 5 | 1
HCO_LIN | 2015 | default | CH0 | 0 | 13 | 1 | 5 | 1
GEO_ELC | 2015 | default | CH0 | 0 | 14 | 1 | 5 | 1
WIN_OFF | 2015 | default | CH0 | 0 | 15 | 1 | 5 | 1
NUC_ELC | 2020 | default | CH0 | 2874.5163 | 1 | 2 | 5 | 1
SOL_PHO | 2020 | default | CH0 | 1665.2919 | 2 | 2 | 5 | 1
WIN_ONS | 2020 | default | CH0 | 240.5689 | 3 | 2 | 5 | 1
HYD_ROR | 2020 | default | CH0 | 5334.3738 | 4 | 2 | 5 | 1
HYD_RES | 2020 | default | CH0 | 9698.3482 | 5 | 2 | 5 | 1
HYD_STO | 2020 | default | CH0 | 2435.4924 | 6 | 2 | 5 | 1
GAS_LIN | 2020 | default | CH0 | 267.2053 | 7 | 2 | 5 | 1
GAS_NEW | 2020 | default | CH0 | 331.675 | 8 | 2 | 5 | 1
OIL_LIN | 2020 | default | CH0 | 64.4697 | 9 | 2 | 5 | 1
BAL_ELC | 2020 | default | CH0 | 191.2633 | 10 | 2 | 5 | 1
WAS_ELC | 2020 | default | CH0 | 470.2288 | 11 | 2 | 5 | 1
LIG_LIN | 2020 | default | CH0 | 0 | 12 | 2 | 5 | 1
HCO_LIN | 2020 | default | CH0 | 0 | 13 | 2 | 5 | 1
GEO_ELC | 2020 | default | CH0 | 12.9796 | 14 | 2 | 5 | 1
WIN_OFF | 2020 | default | CH0 | 0 | 15 | 2 | 5 | 1
NUC_ELC | 2025 | default | CH0 | 2166.9431 | 1 | 3 | 5 | 1
SOL_PHO | 2025 | default | CH0 | 2192.7429 | 2 | 3 | 5 | 1
WIN_ONS | 2025 | default | CH0 | 432.4808 | 3 | 3 | 5 | 1
HYD_ROR | 2025 | default | CH0 | 5381.6404 | 4 | 3 | 5 | 1
HYD_RES | 2025 | default | CH0 | 9784.283 | 5 | 3 | 5 | 1
HYD_STO | 2025 | default | CH0 | 2457.0728 | 6 | 3 | 5 | 1
GAS_LIN | 2025 | default | CH0 | 124.5845 | 7 | 3 | 5 | 1
GAS_NEW | 2025 | default | CH0 | 1039.3864 | 8 | 3 | 5 | 1
OIL_LIN | 2025 | default | CH0 | 30.059 | 9 | 3 | 5 | 1
BAL_ELC | 2025 | default | CH0 | 407.5859 | 10 | 3 | 5 | 1
WAS_ELC | 2025 | default | CH0 | 506.8183 | 11 | 3 | 5 | 1
LIG_LIN | 2025 | default | CH0 | 0 | 12 | 3 | 5 | 1
HCO_LIN | 2025 | default | CH0 | 0 | 13 | 3 | 5 | 1
GEO_ELC | 2025 | default | CH0 | 37.6408 | 14 | 3 | 5 | 1
WIN_OFF | 2025 | default | CH0 | 0 | 15 | 3 | 5 | 1
NUC_ELC | 2030 | default | CH0 | 1194.0299 | 1 | 4 | 5 | 1
SOL_PHO | 2030 | default | CH0 | 3259.1113 | 2 | 4 | 5 | 1
WIN_ONS | 2030 | default | CH0 | 705.8098 | 3 | 4 | 5 | 1
HYD_ROR | 2030 | default | CH0 | 5408.6499 | 4 | 4 | 5 | 1
HYD_RES | 2030 | default | CH0 | 9833.3885 | 5 | 4 | 5 | 1
HYD_STO | 2030 | default | CH0 | 2469.4044 | 6 | 4 | 5 | 1
GAS_LIN | 2030 | default | CH0 | 71.1434 | 7 | 4 | 5 | 1
GAS_NEW | 2030 | default | CH0 | 1680.6247 | 8 | 4 | 5 | 1
OIL_LIN | 2030 | default | CH0 | 17.165 | 9 | 4 | 5 | 1
BAL_ELC | 2030 | default | CH0 | 585.7338 | 10 | 4 | 5 | 1
WAS_ELC | 2030 | default | CH0 | 532.1494 | 11 | 4 | 5 | 1
LIG_LIN | 2030 | default | CH0 | 0 | 12 | 4 | 5 | 1
HCO_LIN | 2030 | default | CH0 | 0 | 13 | 4 | 5 | 1
GEO_ELC | 2030 | default | CH0 | 88.2611 | 14 | 4 | 5 | 1
WIN_OFF | 2030 | default | CH0 | 0 | 15 | 4 | 5 | 1
NUC_ELC | 2035 | default | CH0 | 0 | 1 | 5 | 5 | 1
SOL_PHO | 2035 | default | CH0 | 6160.0921 | 2 | 5 | 5 | 1
WIN_ONS | 2035 | default | CH0 | 880.2752 | 3 | 5 | 5 | 1
HYD_ROR | 2035 | default | CH0 | 5455.9587 | 4 | 5 | 5 | 1
HYD_RES | 2035 | default | CH0 | 9919.4 | 5 | 5 | 5 | 1
HYD_STO | 2035 | default | CH0 | 2491.0039 | 6 | 5 | 5 | 1
GAS_LIN | 2035 | default | CH0 | 71.0321 | 7 | 5 | 5 | 1
GAS_NEW | 2035 | default | CH0 | 3360.6965 | 8 | 5 | 5 | 1
OIL_LIN | 2035 | default | CH0 | 17.1382 | 9 | 5 | 5 | 1
BAL_ELC | 2035 | default | CH0 | 639.1782 | 10 | 5 | 5 | 1
WAS_ELC | 2035 | default | CH0 | 532.1494 | 11 | 5 | 5 | 1
LIG_LIN | 2035 | default | CH0 | 0 | 12 | 5 | 5 | 1
HCO_LIN | 2035 | default | CH0 | 0 | 13 | 5 | 5 | 1
GEO_ELC | 2035 | default | CH0 | 172.6284 | 14 | 5 | 5 | 1
WIN_OFF | 2035 | default | CH0 | 0 | 15 | 5 | 5 | 1
NUC_ELC | 2040 | default | CH0 | 0 | 1 | 6 | 5 | 1
SOL_PHO | 2040 | default | CH0 | 8797.3473 | 2 | 6 | 5 | 1
WIN_ONS | 2040 | default | CH0 | 1362.9627 | 3 | 6 | 5 | 1
HYD_ROR | 2040 | default | CH0 | 5503.1831 | 4 | 6 | 5 | 1
HYD_RES | 2040 | default | CH0 | 10005.258 | 5 | 6 | 5 | 1
HYD_STO | 2040 | default | CH0 | 2512.565 | 6 | 6 | 5 | 1
GAS_LIN | 2040 | default | CH0 | 0 | 7 | 6 | 5 | 1
GAS_NEW | 2040 | default | CH0 | 3493.2283 | 8 | 6 | 5 | 1
OIL_LIN | 2040 | default | CH0 | 0 | 9 | 6 | 5 | 1
BAL_ELC | 2040 | default | CH0 | 662.083 | 10 | 6 | 5 | 1
WAS_ELC | 2040 | default | CH0 | 534.964 | 11 | 6 | 5 | 1
LIG_LIN | 2040 | default | CH0 | 0 | 12 | 6 | 5 | 1
HCO_LIN | 2040 | default | CH0 | 0 | 13 | 6 | 5 | 1
GEO_ELC | 2040 | default | CH0 | 299.8283 | 14 | 6 | 5 | 1
WIN_OFF | 2040 | default | CH0 | 0 | 15 | 6 | 5 | 1
NUC_ELC | 2045 | default | CH0 | 0 | 1 | 7 | 5 | 1
SOL_PHO | 2045 | default | CH0 | 11652.4628 | 2 | 7 | 5 | 1
WIN_ONS | 2045 | default | CH0 | 1851.4657 | 3 | 7 | 5 | 1
HYD_ROR | 2045 | default | CH0 | 5577.4592 | 4 | 7 | 5 | 1
HYD_RES | 2045 | default | CH0 | 10140.2983 | 5 | 7 | 5 | 1
HYD_STO | 2045 | default | CH0 | 2546.4769 | 6 | 7 | 5 | 1
GAS_LIN | 2045 | default | CH0 | 0 | 7 | 7 | 5 | 1
GAS_NEW | 2045 | default | CH0 | 3516.031 | 8 | 7 | 5 | 1
OIL_LIN | 2045 | default | CH0 | 0 | 9 | 7 | 5 | 1
BAL_ELC | 2045 | default | CH0 | 672.2629 | 10 | 7 | 5 | 1
WAS_ELC | 2045 | default | CH0 | 534.964 | 11 | 7 | 5 | 1
LIG_LIN | 2045 | default | CH0 | 0 | 12 | 7 | 5 | 1
HCO_LIN | 2045 | default | CH0 | 0 | 13 | 7 | 5 | 1
GEO_ELC | 2045 | default | CH0 | 438.7098 | 14 | 7 | 5 | 1
WIN_OFF | 2045 | default | CH0 | 0 | 15 | 7 | 5 | 1
NUC_ELC | 2050 | default | CH0 | 0 | 1 | 8 | 5 | 1
SOL_PHO | 2050 | default | CH0 | 13819.5986 | 2 | 8 | 5 | 1
WIN_ONS | 2050 | default | CH0 | 2334.1532 | 3 | 8 | 5 | 1
HYD_ROR | 2050 | default | CH0 | 5651.7353 | 4 | 8 | 5 | 1
HYD_RES | 2050 | default | CH0 | 10275.3386 | 5 | 8 | 5 | 1
HYD_STO | 2050 | default | CH0 | 2580.3888 | 6 | 8 | 5 | 1
GAS_LIN | 2050 | default | CH0 | 0 | 7 | 8 | 5 | 1
GAS_NEW | 2050 | default | CH0 | 3449.1432 | 8 | 8 | 5 | 1
OIL_LIN | 2050 | default | CH0 | 0 | 9 | 8 | 5 | 1
BAL_ELC | 2050 | default | CH0 | 674.8078 | 10 | 8 | 5 | 1
WAS_ELC | 2050 | default | CH0 | 534.964 | 11 | 8 | 5 | 1
LIG_LIN | 2050 | default | CH0 | 0 | 12 | 8 | 5 | 1
HCO_LIN | 2050 | default | CH0 | 0 | 13 | 8 | 5 | 1
GEO_ELC | 2050 | default | CH0 | 556.8239 | 14 | 8 | 5 | 1
WIN_OFF | 2050 | default | CH0 | 0 | 15 | 8 | 5 | 1

## DE
| 2015_0 | 2015 | 2020 | 2025 | 2030 | 2035 | 2040 | 2045 | 2050 |  | pp | pt | fl | nd | erg_inp | cap_pwr_leg | flh
NUC_ELC | 10800 | 10800 | 6907.2 | 0 | 0 | 0 | 0 | 0 | 0 |  | DE_BAL_ELC | BAL_ELC | bio_all | DE0 | 44573000 | 7467 | 5969.3317
SOL_PHO | 39224 | 39756.64 | 52802.8677 | 55900.7647 | 63959.3253 | 63959.3253 | 65956.2803 | 70530.7925 | 86140.7925 |  | DE_GAS_LIN | GAS_LIN | natural_gas | DE0 | 59924643.072 | 24038.88 | 2492.8218
WIN_ONS | 41297 | 41282.5932 | 51938.8615 | 52085.6759 | 55282.4812 | 53452.4747 | 55194.4399 | 64608.1259 | 68828.786 |  | DE_HCO_LIN | HCO_LIN | hard_coal | DE0 | 107964248.539 | 24612.6 | 4386.5438
[11 empty] | DE_HYD_RES | HYD_RES | reservoir | DE0 | 987626.2537 | 1543.5 | 639.8615
HYD_ROR | 3842.2 | 3987.9492 | 3989.0886 | 4065.0183 | 4178.7625 | 4449.2872 | 4678.2049 | 4958.7069 | 5115.1835 |  | DE_HYD_ROR | HYD_ROR | run_of_river | DE0 | 17989532.6263 | 3842.2 | 4682.0917
HYD_RES | 1543.5 | 1602.0508 | 1602.5085 | 1633.0112 | 1678.7049 | 1787.3809 | 1879.3424 | 1992.0265 | 2054.8867 |  | DE_HYD_STO | HYD_STO | pumped_hydro | DE0 | 5921000 | 8149.2 | 726.5744
HYD_STO | 8149.2 | 8149.2 | 8149.2 | 8149.2 | 8149.2 | 8149.2 | 8149.2 | 8149.2 | 8149.2 |  | DE_LIG_LIN | LIG_LIN | lignite | DE0 | 143496528.328 | 20679 | 6939.2392
[11 empty] | DE_NUC_ELC | NUC_ELC | nuclear_fuel | DE0 | 86738063.895 | 10800 | 8031.3022
GAS_LIN | 24038.88 | 25177.7677 | 21891.2326 | 21891.2326 | 21891.2326 | 21891.2326 | 21891.2326 | 21891.2326 | 20023.9026 |  | DE_OIL_LIN | OIL_LIN | mineral_oil_heavy | DE0 | 6208011 | 4200 | 1478.0979
GAS_NEW | #N/A | 0 | 0 | 1186.8421 | 5086.7513 | 17195.0784 | 20128.7943 | 21402.0998 | 21402.0998 |  | DE_SOL_PHO | SOL_PHO | photovoltaics | DE0 | 38726000 | 39224 | 987.3037
OIL_LIN | 4200 | 5028.381 | 1673.8347 | 1458.1605 | 1248.113 | 1060.9728 | 862.8534 | 833.3766 | 674.1454 |  | DE_VLL_LIN | VLL_LIN | value_lost_load | DE0 | 0 | 1 | 0
BAL_ELC | 7467 | 7467 | 7467 | 7467 | 7467 | 7467 | 7467 | 7467 | 7467 |  | DE_WAS_ELC | WAS_ELC | waste_mix | DE0 | 11536853 | 1924 | 5996.2853
WAS_ELC | 1924 | 1924 | 1924 | 1924 | 1924 | 1924 | 1924 | 1924 | 1924 |  | DE_WIN_OFF | WIN_OFF | wind_offshore | DE0 | 8284000 | 3283 | 2523.3019
LIG_LIN | 20679 | 20679 | 19020.281 | 16812.1874 | 13987.423 | 11775.9246 | 10501.6919 | 9309.3301 | 9309.3301 |  | DE_WIN_ONS | WIN_ONS | wind_onshore | DE0 | 72340000 | 41297 | 1751.7011
HCO_LIN | 24612.6 | 24612.6 | 23397.8119 | 21563.677 | 18742.4166 | 12593.8592 | 11362.4876 | 10210.233 | 10210.233 |  | #N/A
GEO_ELC |  | 24 | 170.2623 | 170.2623 | 170.2623 | 170.2623 | 170.2623 | 170.2623 | 170.2623
WIN_OFF | 3283 | 3663.6068 | 9893.1165 | 9921.0811 | 11931.4708 | 13761.4772 | 14209.9507 | 16633.5283 | 17720.1482
|  |  | 2015 | 2020 | 2025 | 2030 | 2035 | 2040 | 2045 | 2050
| EU REFERENCE | NUC_ELC | 12188.16 | 6907.2 | 0 | 0 | 0 | 0 | 0 | 0
|  | HYD_TOT | 5590 | 5591.5972 | 5698.0295 | 5857.4674 | 6236.6681 | 6557.5473 | 6950.7334 | 7170.0702
|  | WIN_TOT | 44946.2 | 61831.978 | 62006.757 | 67213.952 | 67213.952 | 69404.3906 | 81241.6542 | 86548.9341 | [13 empty] | HCO_LIN
|  | SOL_PHO | 39756.64 | 52802.8677 | 55900.7647 | 63959.3253 | 63959.3253 | 65956.2803 | 70530.7925 | 86140.7925 | [13 empty] | GEO_ELC
|  | HYD_ROR | 3987.9492 | 3989.0886 | 4065.0183 | 4178.7625 | 4449.2872 | 4678.2049 | 4958.7069 | 5115.1835 | [13 empty] | WIN_OFF
|  | HYD_RES | 1602.0508 | 1602.5085 | 1633.0112 | 1678.7049 | 1787.3809 | 1879.3424 | 1992.0265 | 2054.8867
|  | CHP | 17067.0061 | 6215.4377 | 12472.5416 | 12492.8688 | 10975.0237 | 10926.6049 | 13942.244 | 15542.2142
|  | HCO+LIG | 52819.4188 | 49169.9842 | 44015.9302 | 36774.8902 | 25733.5003 | 22523.4055 | 19519.563 | 24057.3307
|  | GAS_LIN_0 | 25177.7677 | 21891.2326 | 23078.0747 | 26977.9839 | 39086.3111 | 42020.0269 | 43293.3324 | 41426.0024
|  | GAS_LIN | 25177.7677 | 21891.2326 | 21891.2326 | 21891.2326 | 21891.2326 | 21891.2326 | 21891.2326 | 20023.9026
|  | GAS_NEW | 0 | 0 | 1186.8421 | 5086.7513 | 17195.0784 | 20128.7943 | 21402.0998 | 21402.0998
|  | OIL_LIN | 5028.381 | 1673.8347 | 1458.1605 | 1248.113 | 1060.9728 | 862.8534 | 833.3766 | 674.1454
|  | BIO_WAS | 3500.521 | 7100.2005 | 7095.1655 | 6894.2928 | 6749.0615 | 7261.4794 | 7326.3943 | 6585.6729
|  | BAL_ELC | 1576.521 | 5176.2005 | 5171.1655 | 4970.2928 | 4825.0615 | 5337.4794 | 5402.3943 | 4661.6729
|  | WAS_ELC | 1924 | 1924 | 1924 | 1924 | 1924 | 1924 | 1924 | 1924
|  | WIN_ONS | 41282.5932 | 51938.8615 | 52085.6759 | 55282.4812 | 53452.4747 | 55194.4399 | 64608.1259 | 68828.786
|  | WIN_OFF | 3663.6068 | 9893.1165 | 9921.0811 | 11931.4708 | 13761.4772 | 14209.9507 | 16633.5283 | 17720.1482
|  | LIG_LIN_0 | 22969.7893 | 20976.8675 | 18323.8817 | 14929.9768 | 12272.9002 | 10741.9319 | 9309.3301 | 11473.4962
|  | LIG_LIN | 20679 | 19020.281 | 16812.1874 | 13987.423 | 11775.9246 | 10501.6919 | 9309.3301 | 9309.3301
|  | HCO_LIN_0 | 29849.6295 | 28193.1167 | 25692.0485 | 21844.9134 | 13460.6002 | 11781.4737 | 10210.233 | 12583.8345
|  | HCO_LIN | 24612.6 | 23397.8119 | 21563.677 | 18742.4166 | 12593.8592 | 11362.4876 | 10210.233 | 10210.233
|  | GEO_ELC | 24 | 170.2623 | 170.2623 | 170.2623 | 170.2623 | 170.2623 | 170.2623 | 170.2623
| NEP | NUC_ELC | 2015: 10800; 2030: 0; 2035: 0
|  | LIG_LIN | 2015: 20700; 2030: 9500; 2035: 9300
|  | HCO_LIN | 2015: 26900; 2030: 13900; 2035: 10200
|  | GAS_LIN | 2015: 26200; 2030: 34500; 2035: 38700
|  | OIL_LIN | 2015: 2700; 2030: 1600; 2035: 1300
|  | HYD_STO | 2015: 8900; 2030: 9600; 2035: 11300
|  | WIN_ONS | 2015: 46200; 2030: 69500; 2035: 73800
|  | WIN_OFF | 2015: 4100; 2030: 15000; 2035: 19000
|  | SOL_PHO | 2015: 40500; 2030: 68300; 2035: 71300
|  | BAL_ELC | 2015: 7300; 2030: 6200; 2035: 5500
|  | HYD_TOT | 2015: 5600; 2030: 5100; 2035: 5100
|  | share_offshore | 8.151% | 16% | 16% | 17.75% | 20.47% | 20.47% | 20.47% | 20.47%
|  | share_lignite | 43.49% | 42.66% | 41.63% | 40.6% | 47.69% | 47.69% | 47.69% | 47.69%
| Status quo | Waste 2016 | 1924 | 1924 | 1924 | 1924 | 1924 | 1924 | 1924 | 1924
|  | DE_HYD_ROR_2015 | 3842.2 | 3842.2 | 3842.2 | 3842.2 | 3842.2 | 3842.2 | 3842.2 | 3842.2
|  | DE_HYD_RES_2015 | 1543.5 | 1543.5 | 1543.5 | 1543.5 | 1543.5 | 1543.5 | 1543.5 | 1543.5
|  | DE_HYD_STO_2015 | 8149.2 | 8149.2 | 8149.2 | 8149.2 | 8149.2 | 8149.2 | 8149.2 | 8149.2
5385.7
|  | EU REFERENCE SCENARIO | [16 empty] | Kennzahlen der Szenarien Netzentwicklungspläne Strom 2030 Version 2019 Entwurf ÜNB (Tabelle 1 auf Seite 23)
[19 empty] | Stand: | 2018-01-10 | Final
|  | SUMMARY ENERGY BALANCE AND INDICATORS (A) | [14 empty] | Germany: Reference scenario(REF2016) |  |  | 2015 | [5 empty] | 2030 |  | 2035
|  |  | 2000 | 2005 | 2010 | 2015 | 2020 | 2025 | 2030 | 2035 | 2040 | 2045 | 2050 | '00-'10 | '10-'20 | '20-'30 | '30-'50 |  |  |  | SR-Genehmigung NEP 2030 V17 |  |  |  | SR-Entwurf NEP 2030 V19
[14 empty] | Annual % Change |  |  |  |  | Energieträger [GW] | Bestand (31.12.2016) | Szenario | Szenario | Szenario | Szenario | Szenario | Szenario | Szenario | Szenario
|  | Population (in million) | 82.1635 | 82.5008 | 81.8023 | 80.7134 | 80.6173 | 80.2783 | 79.6862 | 78.8456 | 77.6783 | 76.2327 | 74.5388 | -0.044051 | -0.14581 | -0.11609 | -0.33333 |  |  |  | A 2030 | B 2030 | C 2030 | B 2035 | A 2030 | B 2030 | C 2030 | B 2035
|  | GDP (in 000 M€13) | 2370.1931 | 2441.736 | 2607.774 | 2789.735 | 2973.4347 | 3126.287 | 3251.1675 | 3371.3966 | 3531.3186 | 3720.1072 | 3901.3917 | 0.95983 | 1.3209 | 0.89696 | 0.91576 | NUC_ELC | Kernenergie | 10.8 | 0 | 0 | 0 | 0 | 0 | 0 | 0 | 0
|  | Gross Inland Consumption (ktoe) | 342336.8 | 341915.8 | 332974.2 | 322609.2294 | 308312.9587 | 294937.1735 | 278438.7292 | 264663.0128 | 260722.1847 | 254714.8758 | 255815.4465 | -0.27692 | -0.76654 | -1.014 | -0.42281 | LIG_LIN | Braunkohle | 20.7 | 11.5 | 9.5 | 9.3 | 9.3 | 11.5 | 9.5 | 9.3 | 9.3
|  | Solids | 84801.6 | 81951.7 | 78823.5 | 78035.5484 | 77911.5349 | 75943.5587 | 65562.792 | 51296.8196 | 43788.7543 | 32781.5616 | 37209.2762 | -0.72837 | -0.1163 | -1.7109 | -2.7925 | HCO_LIN | Steinkohle | 26.9 | 21.7 | 14.8 | 10.8 | 10.8 | 19.2 | 13.9 | 10.2 | 10.2
|  | Oil | 130979.7 | 121459.6 | 111798 | 111688.0279 | 102566.2499 | 98508.0106 | 92355.2648 | 88735.3383 | 85553.2927 | 83856.4871 | 80457 | -1.571 | -0.85814 | -1.0432 | -0.68723 | share_lignite |  | 43.49% | 34.64% | 39.09% | 46.27% | 46.27% | 37.46% | 40.6% | 47.69% | 47.69%
|  | Natural gas | 71877.6 | 77782.1 | 75905 | 74010.6221 | 68952.5121 | 69747.6053 | 67744.7846 | 71256.7466 | 71496.2271 | 71129.8064 | 67919.1832 | 0.54667 | -0.95605 | -0.17655 | 0.012856 |  | Erdgas | 24.2 | 28.4 | 35.7 | 35.7 | 39.4 | 30.4 | 32.4 | 32.4 | 36.6
|  | Nuclear | 43750.5 | 42060.6 | 36256.9 | 23824.9444 | 8473.5826 | 0 | 0 | 0 | 0 | 0 | 0 | -1.8612 | -13.5296 | -100 | 0 |  | Kuppelgas | 2 | 2.1 | 2.1 | 2.1 | 2.1 | 2.1 | 2.1 | 2.1 | 2.1
|  | Electricity | 262.8 | -392.6 | -1285.9 | -4144.6746 | 166.977 | 1000.5205 | 1361.3708 | 1335.5913 | 1331.2534 | 1273.5908 | 1287.4221 | 0 | 0 | 23.348 | -0.27886 | GAS_LIN |  | 26.2 | 30.5 | 37.8 | 37.8 | 41.5 | 32.5 | 34.5 | 34.5 | 38.7
|  | Renewable energy forms | 10664.6 | 19054.4 | 31476.7 | 39194.7612 | 50242.1022 | 49737.4784 | 51414.5169 | 52038.5169 | 58552.6571 | 65673.4299 | 68942.565 | 11.4306 | 4.7871 | 0.23094 | 1.4776 | OIL_LIN | Mineralöl | 2.7 | 1.2 | 1.2 | 0.9 | 0.9 | 1.6 | 1.6 | 1.3 | 1.3
|  | Energy Branch Consumption | 14566.3 | 14384.2 | 13378 | 13631.1479 | 12230.013 | 11774.5432 | 10780.0376 | 10206.7509 | 9910.2301 | 9356.6112 | 10560.7174 | -0.84738 | -0.89317 | -1.254 | -0.10272 | HYD_STO | Pumpspeicher | 8.9 | 11.9 | 11.9 | 11.9 | 13 | 9.3 | 9.6 | 11 | 11.3
|  | Non-Energy Uses | 25063.8 | 24661.5 | 22581.7 | 24684.798 | 25861.1012 | 26549.3425 | 26751.3264 | 26850.4672 | 26966.7236 | 27127.0724 | 26240.5524 | -1.0374 | 1.3652 | 0.33901 | -0.096344 |  | sonstige konv. Erzeugung * | 3 | 1.8 | 1.8 | 1.8 | 1.8 | 2.7 | 2.6 | 2.6 | 2.6
[19 empty] | sonstige Speicher | 0.1 | - | - | - | - | 0.1 | 0.1 | 0.1 | 0.1
|  | SECURITY OF SUPPLY | [16 empty] | Kapazitätsreserve | 0 | 2 | 2 | 2 | 2 | 2 | 2 | 2 | 2
|  | Production (incl.recovery of products) (ktoe) | 135549 | 137355.7 | 129648.1 | 120921.2368 | 109452.1005 | 96326.782 | 88300.8675 | 82976.9499 | 87394.4358 | 88147.6168 | 99233.8834 | -0.4441 | -1.6791 | -2.1245 | 0.58535
|  | Solids | 60628.6 | 56483.9 | 45905.9 | 42340.1626 | 37233.4804 | 35592.9305 | 28667.5869 | 25008.7356 | 24917.0019 | 19008.2054 | 28080.8185 | -2.7434 | -2.0721 | -2.5805 | -0.10335 | WIN_ONS | Wind Onshore | 46.2 | 54.2 | 58.5 | 62.1 | 61.6 | 60.2 | 69.5 | 70.4 | 73.8 | 90.03% | 84.17% | 88.21% | 83.47%
|  | Oil | 4680.4 | 5782 | 4753.9 | 4963.9374 | 3809.1274 | 2935.7253 | 2257.4457 | 1739.8753 | 1341.6377 | 1036.1962 | 0 | 0.15594 | -2.1913 | -5.0972 | -100 | WIN_OFF | Wind Offshore | 4.1 | 14.3 | 15 | 15 | 19 | 14.3 | 15 | 17.3 | 19 | 100% | 100% | 86.71% | 100%
|  | Natural gas | 15824.9 | 14333.8 | 11113.3 | 10748.6455 | 9894.901 | 8268.574 | 6209.8914 | 4398.784 | 2758.1204 | 2556.5841 | 2359.8927 | -3.4727 | -1.1545 | -4.5519 | -4.7225 | SOL_PHO | Photovoltaik | 40.5 | 58.7 | 66.3 | 76.8 | 75.3 | 57.3 | 68.3 | 72.8 | 71.3 | 102.4% | 97.07% | 105.5% | 105.6%
|  | Nuclear | 43750.5 | 42060.6 | 36256.9 | 23824.9444 | 8473.5826 | 0 | 0 | 0 | 0 | 0 | 0 | -1.8612 | -13.5296 | -100 | 0 | BAL_ELC | Biomasse | 7.3 | 5.5 | 6.2 | 7 | 6 | 6.2 | 6.2 | 6.2 | 5.5 | 88.71% | 100% | 112.9% | 109.1%
|  | Renewable energy sources | 10664.6 | 18695.4 | 31618.1 | 39043.5469 | 50041.0091 | 49529.5522 | 51165.9435 | 51829.555 | 58377.6758 | 65546.6311 | 68793.1722 | 11.4806 | 4.6982 | 0.22256 | 1.4912 | HYD_TOT | Wasserkraft ** | 5.6 | 4.8 | 5.6 | 6.2 | 5.6 | 5.1 | 5.1 | 5.1 | 5.1 | 94.12% | 109.8% | 121.6% | 109.8%
|  | Hydro | 1868.6 | 1688.6 | 1801.6 | 1924.7316 | 1935.4049 | 1978.6834 | 2048.493 | 2214.1629 | 2354.2582 | 2525.955 | 2637.2025 | -0.36448 | 0.71899 | 0.56949 | 1.2711 | share_offshore |  | 8.151% | 20.88% | 20.41% | 19.46% | 23.57% | 19.19% | 17.75% | 19.73% | 20.47% | 108.8% | 115% | 98.63% | 115.1%
|  | Biomass & Waste | 7875.8 | 14248.6 | 24988.1 | 27662.2153 | 32135.1276 | 30452.7779 | 29184.893 | 29100.5477 | 31405.1412 | 32321.6316 | 32746.3382 | 12.239 | 2.5474 | -0.95836 | 0.57736 | WIN_TOT |  |  | 68.5 | 73.5 | 77.1 | 80.6 | 74.5 | 84.5 | 87.7 | 92.8
|  | Wind | 804.1 | 2341.3 | 3249.6 | 5689.1856 | 9412.678 | 9737.6651 | 11035.879 | 11184.8931 | 11956.8765 | 15413.3179 | 16826.678 | 14.9879 | 11.2214 | 1.6037 | 2.1315 |  | sonstige reg. Erzeugung | 0.5 | 1.3 | 1.3 | 1.3 | 1.3 | 0.5 | 0.5 | 0.5 | 0.5
|  | Solar and others | 116.1 | 370.8 | 1492.6 | 3575.2042 | 5529.7792 | 6269.5258 | 7382.944 | 7224.8988 | 7700.3185 | 8197.9705 | 9483.6172 | 29.0955 | 13.9925 | 2.9324 | 1.2598 |  | Summe reg. Erzeugung | 103.7815 | 137.7088 | 151.8041 | 167.2946 | 167.7357 | 143.2919 | 164.2775 | 171.9973 | 174.9047
|  | Geothermal | 0 | 46.1 | 86.2 | 192.2102 | 1028.0195 | 1090.9 | 1513.7345 | 2105.0526 | 4961.0815 | 7087.7561 | 7099.3364 | 0 | 28.1296 | 3.9453 | 8.0335 |  | Summe Erzeugung | 103.7815 | 137.7088 | 151.8041 | 167.2946 | 167.7357 | 143.2919 | 164.2775 | 171.9973 | 174.9047
|  | Net Imports (ktoe) | 204708.9 | 208117.7 | 201695.8 | 204464.6685 | 201949.2918 | 201809.1786 | 193426.5159 | 185043.1404 | 176822.2965 | 170209.4992 | 160382.7267 | -0.14817 | 0.012561 | -0.43026 | -0.9323 |  | Nettostromverbrauch [TWh]
|  | Solids | 21662.6 | 25972.2 | 31644.3 | 35695.3858 | 40678.0545 | 40350.6282 | 36895.2052 | 26288.084 | 18871.7525 | 13773.3562 | 9128.4577 | 3.8624 | 2.5431 | -0.97132 | -6.7452 |  | Nettostromverbrauch | 530.4 | 517 | 547 | 577 | 547 | 536 | 552 | 576 | 556
|  | Oil | 125918.2 | 120239.3 | 109833.8 | 109500.7664 | 101784.5748 | 98650.8218 | 93222.6288 | 90079.1256 | 87325.2987 | 85978.7814 | 83709.7301 | -1.3573 | -0.75821 | -0.87483 | -0.53673 |  | Treiber Sektorenkopplung [Anzahl in Mio.]
|  | Crude oil and Feedstocks | 101441.2 | 111039.1 | 91612.2 | 87783.1668 | 82353.7334 | 80482.954 | 77129.2731 | 75447.079 | 73832.0301 | 73059.7342 | 71880.5048 | -1.014 | -1.0598 | -0.65327 | -0.35177 |  | Wärmepumpen | 0.7 | 1.1 | 2.6 | 4.1 | 2.9 | 1.25 | 2.5 | 5 | 3.2
|  | Oil products | 24477 | 9200.2 | 18221.6 | 21717.5996 | 19430.8414 | 18167.8678 | 16093.3557 | 14632.0466 | 13493.2686 | 12919.0471 | 11829.2253 | -2.9081 | 0.64461 | -1.8669 | -1.5274 |  | Elektromobilität | 0.2 | 1 | 3 | 6 | 4.5 | 1 | 6 | 10 | 8
|  | Natural gas | 56865.3 | 61939.8 | 61645 | 63261.9765 | 59118.5924 | 61599.2819 | 61698.7376 | 67131.3776 | 69119.0105 | 69056.972 | 66107.724 | 0.81033 | -0.41759 | 0.42809 | 0.34571 |  | Jahreshöchstlast [GW] | Höchstlast als Vorgabe |  |  |  |  | Höchstlast als Ergebnis der Modellierung mit zusätzlicher Flexibilisierung
|  | Electricity | 262.8 | -392.6 | -1285.9 | -4144.6746 | 166.977 | 1000.5205 | 1361.3708 | 1335.5913 | 1331.2534 | 1273.5908 | 1287.4221 | 0 | 0 | 23.348 | -0.27886 |  | Incl. VNB-Netzverluste ohne ÜNB-Verluste | 84,9 *** | 84 | 84 | 84 | 84 | 90 | 95 | 98 | 97
|  | Import Dependency (%) | 59.4186 | 60.4317 | 60.0769 | 62.8376 | 64.8518 | 67.6903 | 68.6573 | 69.0408 | 66.9232 | 65.8815 | 61.7768 | [5 empty] | Flexibilitätsoptionen und Speicher [GW]
[19 empty] | Power to Gas |  | 1 | 1.5 | 2 | 2 | 1 | 2 | 3 | 3
|  | ELECTRICITY | [16 empty] | Power to Heat | [5 empty] | 3.3 | 3.3 | 3.3 | 3.3
|  | Gross Electricity generation by source (1) (GWhe) | 572313 | 615800 | 626583 | 645694.1885 | 599220.4281 | 603814.5084 | 610832.0212 | 611628.8556 | 617685.5712 | 623183.7076 | 647216.4003 | 0.91007 | -0.44552 | 0.19211 | 0.28971 |  | PV-Speicher |  | 3 | 4.5 | 6 | 5 | 2.7 | 4.7 | 6.1 | 6
|  | Nuclear energy | 169606 | 163055 | 140556 | 96915.8899 | 34469.1174 | 0 | 0 | 0 | 0 | 0 | 0 | -1.8612 | -13.1123 | -100 | 0 |  | DSM (Industrie und GHD) |  | 2 | 4 | 6 | 5 | 2 | 4 | 6 | 5
|  | Solids | 296687 | 288142 | 262896 | 272894.9018 | 273819.9465 | 267176.1804 | 231938.848 | 182946.6601 | 160405.5616 | 114515.8379 | 136854.4007 | -1.2019 | 0.40795 | -1.6463 | -2.6033 |  | Marktmodellierung
|  | Oil (including refinery gas) | 4785 | 11997 | 8741 | 1078.8698 | 941.0852 | 1997.4666 | 3056.1603 | 3356.9465 | 3620.5878 | 3536.0775 | 552.3632 | 6.2106 | -19.9785 | 12.5006 | -8.1979 |  | Vorgabe CO2-Limit in Mio. t |  | - | 165 | 165 | 137 | Vorgabe Klimaschutzplan 2050 und COP21
|  | Gas (including derived gases) | 59970 | 83608 | 100912 | 92807.7233 | 74716.594 | 102227.8703 | 108810.3329 | 150109.9811 | 154615.8231 | 152777.896 | 124671.2018 | 5.3418 | -2.9608 | 3.8306 | 0.68269
|  | Biomass-waste | 10121 | 20849 | 42975 | 58714.6321 | 33884.3965 | 43429.4097 | 53399.955 | 57464.2858 | 67808.481 | 73975.4614 | 74800.9097 | 15.5578 | -2.3486 | 4.6536 | 1.6994 |  | * Angegebene Werte umfassen sonstige konventionelle und Abfallkraftwerke
|  | Hydro (pumping excluded) | 21732 | 19638 | 20953 | 22380.6001 | 22504.7083 | 23007.9471 | 23819.6864 | 25746.0799 | 27375.0955 | 29371.5699 | 30665.1453 | -0.36437 | 0.71699 | 0.56949 | 1.2711 |  | ** Angegebene Werte umfassen Lauf- und Speicherwasser
|  | Wind | 9352 | 27229 | 37793 | 66153.3205 | 109449.7438 | 113228.6637 | 128324.1742 | 130056.896 | 139033.4473 | 179224.6263 | 195659.0459 | 14.9875 | 11.2193 | 1.6037 | 2.1315 |  | *** Referenz 2016 ist der Modellwert, der sich aus der Prognosemethodik und den verwendeten Lastprofilen als Ausgangswert ergibt.
|  | Solar | 60.4651 | 1282.5581 | 11726.7442 | 34611.5949 | 48465.363 | 51777.4973 | 60513.391 | 60978.5329 | 63857.1016 | 68812.7653 | 83043.8603 | 69.343 | 15.2459 | 2.245 | 1.5951
|  | Geothermal and other renewables | -0.46512 | -0.55814 | 30.2558 | 136.656 | 969.4733 | 969.4733 | 969.4733 | 969.4733 | 969.4733 | 969.4733 | 969.4733 | 0 | 41.4401 | 6.6613e-14 | 4.4409e-14
|  | Other fuels (hydrogen, methanol) | 0 | 0 | 0 | 0 | 0 | 0 | 0 | 0 | 0 | 0 | 0 | 0 | 0 | 0 | 0
|  | Net Generation Capacity (MWe) | 114373.1409 | 123972.8843 | 154603.3376 | 189031.8806 | 207139.9491 | 199423.9364 | 209097.0789 | 210210.8454 | 214757.0376 | 229866.9008 | 252774.0026 | 3.0598 | 2.9685 | 0.094084 | 0.953
| NUC_ELC | Nuclear energy | 21644.16 | 20656.32 | 20656.32 | 12188.16 | 6907.2 | 0 | 0 | 0 | 0 | 0 | 0 | -0.46605 | -10.3759 | -100 | 0
|  | Renewable energy | 11040 | 25641 | 50141 | 90292.84 | 120226.4428 | 123605.5512 | 137030.7447 | 137409.9454 | 141918.2181 | 158723.1802 | 179859.7969 | 16.3382 | 9.1392 | 1.3169 | 1.3691
| HYD_TOT | Hydro (pumping excluded) | 4831 | 5210 | 5407 | 5590 | 5591.5972 | 5698.0295 | 5857.4674 | 6236.6681 | 6557.5473 | 6950.7334 | 7170.0702 | 1.1328 | 0.33627 | 0.4656 | 1.0161
| WIN_TOT | Wind | 6095 | 18375 | 27180 | 44946.2 | 61831.978 | 62006.757 | 67213.952 | 67213.952 | 69404.3906 | 81241.6542 | 86548.9341 | 16.1255 | 8.5666 | 0.83809 | 1.2722
| SOL_PHO | Solar | 114 | 2056 | 17554 | 39756.64 | 52802.8677 | 55900.7647 | 63959.3253 | 63959.3253 | 65956.2803 | 70530.7925 | 86140.7925 | 65.4806 | 11.6421 | 1.9353 | 1.4998
|  | Other renewables (tidal etc.) | 0 | 0 | 0 | 0 | 0 | 0 | 0 | 0 | 0 | 0 | 0 | 0 | 0 | 0 | 0
|  | Thermal power | 81688.9809 | 77675.5644 | 83806.0176 | 86550.8806 | 80006.3063 | 75818.3852 | 72066.3342 | 72800.9 | 72838.8195 | 71143.7207 | 72914.2057 | 0.25618 | -0.46292 | -1.0397 | 0.0585
| CHP | of which cogeneration units | 14369.0068 | 20840 | 24553.5 | 17067.0061 | 6215.4377 | 12472.5416 | 12492.8688 | 10975.0237 | 10926.6049 | 13942.244 | 15542.2142 | 5.5039 | -12.8363 | 7.2307 | 1.098
|  | of which CCS units | 0 | 0 | 0 | 0 | 0 | 0 | 0 | 0 | 0 | 0 | 7920 | 0 | 0 | 0 | 0
| HCO+LIG | Solids fired | 50924.3306 | 48086.8784 | 47788.7506 | 52819.4188 | 49169.9842 | 44015.9302 | 36774.8902 | 25733.5003 | 22523.4055 | 19519.563 | 24057.3307 | -0.63349 | 0.28534 | -2.8629 | -2.0995
| GAS_LIN_0 | Gas fired | 21335.5399 | 21671.3035 | 26889.8977 | 25177.7677 | 21891.2326 | 23078.0747 | 26977.9839 | 39086.3111 | 42020.0269 | 43293.3324 | 41426.0024 | 2.3407 | -2.0356 | 2.1113 | 2.1676
| OIL_LIN | Oil fired | 8065.6574 | 5685.6276 | 5687.8133 | 5028.381 | 1673.8347 | 1458.1605 | 1248.113 | 1060.9728 | 862.8534 | 833.3766 | 674.1454 | -3.4326 | -11.5136 | -2.8922 | -3.0328
| BIO_WAS | Biomass-waste fired | 1363.453 | 2231.7548 | 3431.556 | 3500.521 | 7100.2005 | 7095.1655 | 6894.2928 | 6749.0615 | 7261.4794 | 7326.3943 | 6585.6729 | 9.6693 | 7.542 | -0.29386 | -0.22873
|  | Hydrogen plants | 0 | 0 | 0 | 0.792 | 0.792 | 0.792 | 0.792 | 0.792 | 0.792 | 0.792 | 0.792 | 0 | 0 | 0 | 0
| GEO_ELC | Geothermal heat | 0 | 0 | 8 | 24 | 170.2623 | 170.2623 | 170.2623 | 170.2623 | 170.2623 | 170.2623 | 170.2623 | 0 | 35.7697 | 0 | 0
|  | Avg. Load factor of net power capacity (2) (%) | 53.3299 | 53.0448 | 43.4556 | 36.7785 | 31.2206 | 32.7549 | 31.8064 | 31.8677 | 31.5965 | 29.9937 | 27.7312
|  | Efficiency of gross thermal power generation (%) | 37.7815 | 38.6223 | 39.444 | 40.5428 | 37.5821 | 39.5092 | 42.0292 | 45.5953 | 46.7308 | 48.3578 | 46.8716
|  | % of gross electricity from CHP | 10.6 | 12.5505 | 13.25 | 12.7715 | 5.8659 | 13.0895 | 14.4052 | 14.3832 | 14.7523 | 15.9446 | 14.843
|  | % of electricity from CCS | 0 | 0 | 0 | 0 | 0 | 0 | 0 | 0 | 0 | 0 | 12.9664
|  | % of carbon free (RES, nuclear) gross electricity generation | 36.8454 | 37.6832 | 40.5428 | 43.1958 | 41.678 | 38.4908 | 43.7152 | 44.9971 | 48.4136 | 56.5409 | 59.5069
|  | Fuel Inputs to Thermal Power Generation ( GWhe) | 84561.7 | 90075 | 90586.6 | 90285.7717 | 87947.4374 | 90507.6292 | 81474.3967 | 74474.5565 | 71298.0403 | 61492.9491 | 61988.4289 | 0.69062 | -0.29523 | -0.76159 | -1.3574
|  | Solids | 67100.9 | 65740 | 59686.6 | 61356.3335 | 60916.1102 | 59241.8463 | 50468.7541 | 38487.9173 | 33752.8098 | 24145.4942 | 29176.2738 | -1.1641 | 0.20411 | -1.8638 | -2.7028
|  | Oil (including refinery gas) | 1411.4 | 1426.9 | 855.4 | 236.0473 | 311.0429 | 646.9237 | 990.443 | 1088.2731 | 1180.0825 | 1157.7318 | 170.639 | -4.8844 | -9.6215 | 12.2796 | -8.4175
|  | Gas (including derived gases) | 12891.1 | 17807.8 | 19954.5 | 16545.6887 | 12825.9724 | 17713.689 | 17934.2537 | 22708.9613 | 22882.0075 | 22122.6355 | 18294.8749 | 4.466 | -4.3236 | 3.4092 | 0.099592
|  | Biomass & Waste | 3158.3 | 5100.2 | 10066.3 | 12030.178 | 13060.5649 | 12071.423 | 11247.1989 | 11355.6578 | 12649.3935 | 13233.3406 | 13512.8942 | 12.2901 | 2.6382 | -1.4837 | 0.92185
|  | Geothermal heat | 0 | 0.1 | 23.8 | 117.5242 | 833.7471 | 833.7471 | 833.7471 | 833.7471 | 833.7471 | 833.7471 | 833.7471 | 0 | 42.7072 | 0 | 0
|  | Hydrogen - Methanol | 0 | 0 | 0 | 0 | 0 | 0 | 0 | 0 | 0 | 0 | 0 | 0 | 0 | 0 | 0
|  | Fuel Input to other conversion processes | 180303.7 | 187908.4 | 163047.8 | 142875.4286 | 120434.4689 | 109626.5682 | 104290.0522 | 101514.8297 | 100163.7927 | 100474.4106 | 98103.609 | -1.0009 | -2.984 | -1.429 | -0.30529
|  | Refineries | 119419.5 | 125092.3 | 103238.3 | 98874.7062 | 92807.3701 | 90518.8881 | 86597.5784 | 84493.7996 | 82559.8227 | 81610.6938 | 79703.4562 | -1.4455 | -1.0595 | -0.69015 | -0.41394
|  | Biofuels and hydrogen production | 236.5 | 1858.8 | 2884.2 | 3010.8234 | 2848.139 | 2802.2307 | 2826.7896 | 2952.4956 | 3208.7091 | 3464.8263 | 3682.0636 | 28.4161 | -0.12574 | -0.075213 | 1.3304
|  | District heating | 1197.6 | 3942.1 | 4754 | 4043.2357 | 3530.2937 | 3405.9441 | 3292.8233 | 3551.2395 | 5872.351 | 7556.3321 | 7314.2071 | 14.7823 | -2.9322 | -0.69394 | 4.0711
|  | Derived gases, cokeries etc. | 59450.1 | 57015.2 | 52171.3 | 36946.6633 | 21248.6661 | 12899.5053 | 11572.861 | 10517.295 | 8522.9099 | 7842.5584 | 7403.8821 | -1.2976 | -8.5908 | -5.8954 | -2.2085

## FR
| 2015_0 | 2015 | 2020 | 2025 | 2030 | 2035 | 2040 | 2045 | 2050
NUC_ELC | 63130 | 63246.72 | 61326.72 | 59493.12 | 59493.12 | 56330.16 | 42452.16 | 39118.56 | 32276.4
SOL_PHO | 6196.2 | 6100.17 | 20535.2844 | 24531.6723 | 25381.6723 | 25731.6723 | 31850.0812 | 35312.3342 | 45200.0049 |  | pp | pt | fl | nd | erg_inp | cap_pwr_leg | flh
WIN_ONS | 10324.5 | 10358.2 | 20469.9633 | 20979.2812 | 22914.9119 | 22914.9119 | 27463.5439 | 31903.1223 | 42870.4234 |  | FR_BAL_ELC | BAL_ELC | bio_all | FR0 | 7964700 | 922.9718 | 8629.4077
[11 empty] | FR_HCO_LIN | HCO_LIN | hard_coal | FR0 | 8600000 | 3007 | 2859.9933
HYD_ROR | 10322.3333 | 10381.0428 | 10381.0526 | 10381.0526 | 10381.0526 | 10518.1001 | 10884.1292 | 11271.3938 | 11665.4508 |  | FR_OIL_LIN | OIL_LIN | mineral_oil_heavy | FR0 | 3800000 | 8496.5 | 447.243
HYD_RES | 8214 | 8260.7181 | 8260.7258 | 8260.7258 | 8260.7258 | 8369.7815 | 8661.0492 | 8969.2152 | 9282.7861 |  | FR_GAS_LIN | GAS_LIN | natural_gas | FR0 | 21900000 | 10236 | 2139.5076
HYD_STO | 4965 | 4993.239 | 4993.2437 | 4993.2437 | 4993.2437 | 5059.163 | 5235.2215 | 5421.4942 | 5611.034 |  | FR_NUC_ELC | NUC_ELC | nuclear_fuel | FR0 | 416795000 | 63130 | 6602.1701
[11 empty] | FR_SOL_PHO | SOL_PHO | photovoltaics | FR0 | 7262000 | 6196.2 | 1172.0087
GAS_LIN | 10236 | 9646.1954 | 9180.9183 | 8902.3028 | 8343.6594 | 8343.6594 | 8343.6594 | 8343.6594 | 8343.6594 |  | FR_HYD_STO | HYD_STO | pumped_hydro | FR0 | 4896000 | 4965 | 986.1027
GAS_NEW |  | 0 | 0 | 0 | 0 | 4923.6136 | 14849.6926 | 18916.0995 | 26580.7335 |  | FR_HYD_RES | HYD_RES | reservoir | FR0 | 16337343.579 | 8214 | 1988.9632
OIL_LIN | 8496.5 | 7692.8021 | 5008.3338 | 1849.2646 | 1678.6422 | 799.2099 | 708.2738 | 693.75 | 625.022 |  | FR_HYD_ROR | HYD_ROR | run_of_river | FR0 | 42336656.421 | 10322.3333 | 4101.4619
BAL_ELC | 922.9718 | 922.9718 | 1568.4584 | 1786.5362 | 1859.7369 | 1875.6635 | 1901.4455 | 1950.1638 | 1970.6151 |  | FR_VLL_LIN | VLL_LIN | value_lost_load | FR0 | 0 | 1 | 0
WAS_ELC | 779.9282 | 779.9282 | 1325.3763 | 1509.656 | 1571.512 | 1584.9702 | 1606.7565 | 1647.9244 | 1665.2062 |  | FR_WAS_ELC | WAS_ELC | waste_mix | FR0 | 4244000 | 779.9282 | 5441.5265
LIG_LIN | [12 empty] | wind_offshore | FR0 | 0
HCO_LIN | 3007 | 5384.8375 | 3855.5255 | 3833.533 | 3779.573 | 3479.9 | 2891.56 | 2891.56 | 2891.56 |  | FR_WIN_ONS | WIN_ONS | wind_onshore | FR0 | 21249000 | 10324.5 | 2058.1142
GEO_ELC | #N/A | 2 | 3.1214 | 3.1214 | 3.1214 | 3.1214 | 3.1214 | 3.1214 | 3.1214
WIN_OFF | #N/A | 0 | 1659.7268 | 4150.4089 | 7856.5412 | 7856.5412 | 9416.0722 | 10938.2134 | 14698.4309
|  |  | 2015 | 2020 | 2025 | 2030 | 2035 | 2040 | 2045 | 2050
| EU REFERENCE | NUC_ELC | 63246.72 | 61326.72 | 59493.12 | 59493.12 | 56330.16 | 42452.16 | 39118.56 | 32276.4
|  | HYD_TOT | 23635 | 23635.0221 | 23635.0221 | 23635.0221 | 23947.0445 | 24780.3998 | 25662.1033 | 26559.2709
|  | WIN_TOT | 10358.2 | 22129.6901 | 25129.6901 | 30771.4531 | 30771.4531 | 36879.616 | 42841.3357 | 57568.8543
|  | SOL_PHO | 6100.17 | 20535.2844 | 24531.6723 | 25381.6723 | 25731.6723 | 31850.0812 | 35312.3342 | 45200.0049
|  | HYD_ROR | 10381.0428 | 10381.0526 | 10381.0526 | 10381.0526 | 10518.1001 | 10884.1292 | 11271.3938 | 11665.4508
|  | HYD_RES | 8260.7181 | 8260.7258 | 8260.7258 | 8260.7258 | 8369.7815 | 8661.0492 | 8969.2152 | 9282.7861
|  | HYD_STO | 4993.239 | 4993.2437 | 4993.2437 | 4993.2437 | 5059.163 | 5235.2215 | 5421.4942 | 5611.034
|  | CHP | 10620.3681 | 6109.5791 | 5171.0473 | 4014.0615 | 4841.4467 | 5465.2291 | 5451.1688 | 5293.7627
|  | HCO+LIG | 5384.8375 | 3855.5255 | 3833.533 | 3779.573 | 3479.9 | 2891.56 | 2891.56 | 2891.56
|  | GAS_LIN_0 | 9646.1954 | 9180.9183 | 8902.3028 | 8343.6594 | 13267.273 | 23193.3519 | 27259.7589 | 34924.3929
|  | GAS_LIN | 9646.1954 | 9180.9183 | 8902.3028 | 8343.6594 | 8343.6594 | 8343.6594 | 8343.6594 | 8343.6594
|  | GAS_NEW | 0 | 0 | 0 | 0 | 4923.6136 | 14849.6926 | 18916.0995 | 26580.7335
|  | OIL_LIN | 7692.8021 | 5008.3338 | 1849.2646 | 1678.6422 | 799.2099 | 708.2738 | 693.75 | 625.022
|  | BIO_WAS | 1248.5937 | 2893.8347 | 3296.1922 | 3431.2489 | 3460.6337 | 3508.202 | 3598.0882 | 3635.8213
|  | BAL_ELC | 676.7378 | 1568.4584 | 1786.5362 | 1859.7369 | 1875.6635 | 1901.4455 | 1950.1638 | 1970.6151
|  | WAS_ELC | 571.8559 | 1325.3763 | 1509.656 | 1571.512 | 1584.9702 | 1606.7565 | 1647.9244 | 1665.2062
|  | WIN_ONS | 10358.2 | 20469.9633 | 20979.2812 | 22914.9119 | 22914.9119 | 27463.5439 | 31903.1223 | 42870.4234
|  | WIN_OFF | 0 | 1659.7268 | 4150.4089 | 7856.5412 | 7856.5412 | 9416.0722 | 10938.2134 | 14698.4309
|  | LIG_LIN | 0 | 0 | 0 | 0 | 0 | 0 | 0 | 0
|  | HCO_LIN | 5384.8375 | 3855.5255 | 3833.533 | 3779.573 | 3479.9 | 2891.56 | 2891.56 | 2891.56
|  | GEO_ELC | 2 | 3.1214 | 3.1214 | 3.1214 | 3.1214 | 3.1214 | 3.1214 | 3.1214
|  | HYD_ROR | 10322.3333 | 10322.3333 | 10322.3333 | 10322.3333 | 10322.3333 | 10322.3333 | 10322.3333 | 10322.3333
|  | HYD_RES | 8214 | 8214 | 8214 | 8214 | 8214 | 8214 | 8214 | 8214
|  | HYD_STO | 4965 | 4965 | 4965 | 4965 | 4965 | 4965 | 4965 | 4965
Onshore | EWEA | WIN_ONS | 2015: 9285; 2020: 18500; 2030: 26250 | EWEA
Offshore |  | WIN_OFF | 2015: 0; 2020: 1500; 2030: 9000 | EWEA
|  | share_offshore | 0 | 0.075 | 0.16516 | 0.25532 | 0.25532 | 0.25532 | 0.25532 | 0.25532
|  | FR_BAL_ELC | 922.9718 | 922.9718 | 922.9718 | 922.9718 | 922.9718 | 922.9718 | 922.9718 | 922.9718
|  | FR_WAS_ELC | 779.9282 | 779.9282 | 779.9282 | 779.9282 | 779.9282 | 779.9282 | 779.9282 | 779.9282 |  |  |  |  | https://www.ewea.org/fileadmin/files/library/publications/reports/EWEA-Wind-energy-scenarios-2030.pdf
|  | share_Waste | 0.458 | 0.458 | 0.458 | 0.458 | 0.458 | 0.458 | 0.458 | 0.458 | [5 empty] | France
[14 empty] | 2014 | Onshore | 9285 | 2014
[14 empty] | 2014 | Offshore | -
[14 empty] | 2014 | Total | 9285
[14 empty] | 2020 | Onshore | 18500 | 2020 Target (Central scenario)
[14 empty] | 2020 | Offshore | 1500
[14 empty] | 2020 | Total | 20000
[15 empty] | Onshore | 19000 | Low 2030 scenario
[15 empty] | Offshore | 6000
[15 empty] | Total | 25000
[14 empty] | 2030 | Onshore | 26250 | Central 2030 scenario
[14 empty] | 2030 | Offshore | 9000
[14 empty] | 2030 | Total | 35250
[15 empty] | Onshore | 28000 | High 2030 scenario
[15 empty] | Offshore | 15000
[15 empty] | Total | 43000
|  | SUMMARY ENERGY BALANCE AND INDICATORS (A) | [14 empty] | France: Reference scenario(REF2016)
|  |  | 2000 | 2005 | 2010 | 2015 | 2020 | 2025 | 2030 | 2035 | 2040 | 2045 | 2050 | '00-'10 | '10-'20 | '20-'30 | '30-'50
Annual % Change
|  | Population (in million) | 57.3261 | 59.7316 | 61.4505 | 63.0398 | 64.4345 | 65.7389 | 67.0301 | 68.2357 | 69.2446 | 70.0235 | 70.6726 | 0.69718 | 0.4753 | 0.3957 | 0.26493
|  | GDP (in 000 M€13) | 1811.7597 | 1961.9114 | 2024.2594 | 2091.0016 | 2266.3085 | 2417.1916 | 2594.2816 | 2816.2508 | 3077.5996 | 3354.6823 | 3667.9477 | 1.1152 | 1.1359 | 1.3607 | 1.7467
|  | Gross Inland Consumption (ktoe) | 257564.5 | 276646.2 | 267546 | 255764.4263 | 248842.8478 | 241352.1961 | 236532.2943 | 231111.3929 | 219471.5715 | 215244.62 | 207898.8869 | 0.38094 | -0.72208 | -0.50608 | -0.64309 | [9 empty] | #DIV/0! | #DIV/0! | #DIV/0! | #DIV/0!
|  | Solids | 15047.6 | 14302.9 | 12076.2 | 8763.1255 | 8492.4578 | 5720.0888 | 5011.8981 | 4077.3772 | 3116.0419 | 2499.4516 | 2133.6704 | -2.1758 | -3.4593 | -5.137 | -4.18 | [9 empty] | #DIV/0! | #DIV/0! | #DIV/0! | #DIV/0!
|  | Oil | 88937 | 93185.2 | 82667.9 | 79805.9414 | 75372.4969 | 73400.043 | 71291.515 | 69942.3412 | 68997.9079 | 67502.4169 | 66982.5838 | -0.7283 | -0.91963 | -0.5551 | -0.31124 | [9 empty] | #DIV/0! | #DIV/0! | #DIV/0! | #DIV/0!
|  | Natural gas | 35766.4 | 41025.4 | 42539.7 | 38807.3441 | 35943.587 | 35236.1974 | 32194.4756 | 30666.1058 | 36028.7701 | 35697.7703 | 33459.7182 | 1.7494 | -1.6708 | -1.0955 | 0.19292 | GAS_LIN | [8 empty] | #DIV/0! | #DIV/0! | #DIV/0! | #DIV/0!
|  | Nuclear | 107092.5 | 116473.5 | 110538.5 | 109294.352 | 97019.1804 | 94378.0373 | 94378.0373 | 91548.7207 | 71490.5525 | 66709.018 | 56177.9624 | 0.31721 | -1.2961 | -0.27562 | -2.5606 | [9 empty] | #DIV/0! | #DIV/0! | #DIV/0! | #DIV/0!
|  | Electricity | -5974.1 | -5187.3 | -2640.9 | -5379.3729 | -5694.8271 | -5686.6989 | -5512.4022 | -3362.7113 | -2479.4552 | -2515.4945 | -2473.3145 | -7.8388 | 7.9873 | -0.32505 | -3.928 | HYD_STO | [8 empty] | #DIV/0! | #DIV/0! | #DIV/0! | #DIV/0!
|  | Renewable energy forms | 16695.1 | 16846.5 | 22364.6 | 24473.0362 | 37709.9528 | 38304.5286 | 39168.7706 | 38239.5592 | 42317.7544 | 45351.4577 | 51618.2666 | 2.9668 | 5.3633 | 0.38028 | 1.3895
|  | Energy Branch Consumption | 10822.1 | 9988.5 | 9635.4 | 8308.9396 | 7425.6857 | 6928.8356 | 6725.8467 | 6624.037 | 6082.2343 | 5885.9579 | 5572.6552 | -1.1547 | -2.5714 | -0.98499 | -0.93602
|  | Non-Energy Uses | 16851.4 | 16703.7 | 14290 | 14232.3522 | 14666.3204 | 14778.0582 | 15001.3083 | 15146.1858 | 15309.3605 | 14707.1801 | 15094.3022 | -1.6352 | 0.26028 | 0.22609 | 0.030904
|  | SECURITY OF SUPPLY | [24 empty] | #DIV/0! | #DIV/0! | #DIV/0! | #DIV/0!
|  | Production (incl.recovery of products) (ktoe) | 129790 | 136271 | 135094.7 | 135170.5753 | 135777.4109 | 133484.6634 | 134231.2352 | 130397.7998 | 113997.6534 | 112000.0815 | 107415.8932 | 0.40139 | 0.050421 | -0.11446 | -1.1081 | [9 empty] | #DIV/0! | #DIV/0! | #DIV/0! | #DIV/0!
|  | Solids | 2482.5 | 383.2 | 162.1 | 143.2464 | 0 | 0 | 0 | 0 | 0 | 0 | 0 | -23.8816 | -100 | 0 | 0 | [9 empty] | #DIV/0! | #DIV/0! | #DIV/0! | #DIV/0!
|  | Oil | 2022.6 | 1604 | 1542 | 1217.3176 | 1122.4825 | 961.3343 | 911.6841 | 865.2209 | 394.6811 | 179.9166 | 0 | -2.6766 | -3.1255 | -2.0586 | -100 | [9 empty] | #DIV/0! | #DIV/0! | #DIV/0! | #DIV/0!
|  | Natural gas | 1504.7 | 908.7 | 645.8 | 303.5788 | 293.9244 | 285.5109 | 275.9091 | 267.7736 | 302.6585 | 294.9386 | 285.8379 | -8.1107 | -7.5698 | -0.63052 | 0.17692 | [9 empty] | #DIV/0! | #DIV/0! | #DIV/0! | #DIV/0!
|  | Nuclear | 107092.5 | 116473.5 | 110538.5 | 109294.352 | 97019.1804 | 94378.0373 | 94378.0373 | 91548.7207 | 71490.5525 | 66709.018 | 56177.9624 | 0.31721 | -1.2961 | -0.27562 | -2.5606 | [9 empty] | #DIV/0! | #DIV/0! | #DIV/0! | #DIV/0!
|  | Renewable energy sources | 16687.7 | 16901.6 | 22206.3 | 24212.0804 | 37341.8237 | 37859.781 | 38665.6048 | 37716.0846 | 41809.7613 | 44816.2083 | 50952.0929 | 2.8982 | 5.3348 | 0.34897 | 1.3892 | WIN_TOT | 0 | 0 | 0 | 0 | 0 | 0 | 0 | 0
|  | Hydro | 5771.4 | 4441.8 | 5364.4 | 5475.8447 | 5753.338 | 5514.5832 | 5515.9805 | 5634.5233 | 5977.385 | 6326.7083 | 6692.0482 | -0.72863 | 0.70241 | -0.42042 | 0.97104
|  | Biomass & Waste | 10762.6 | 12159.4 | 15689.9 | 15779.6323 | 23434.4114 | 22251.9632 | 20941.2521 | 19315.8619 | 20170.2099 | 20413.5232 | 20197.3884 | 3.8413 | 4.0934 | -1.1185 | -0.18068
|  | Wind | 6.6 | 82.9 | 854.9 | 1850.4232 | 4741.0598 | 5620.0752 | 7173.9165 | 7185.3399 | 8915.4499 | 10471.6171 | 14731.999 | 62.6437 | 18.685 | 4.2289 | 3.6634
|  | Solar and others | 21.1 | 25.6 | 117.6 | 869.8237 | 3086.498 | 4084.3674 | 4586.5183 | 5088.2167 | 6308.5408 | 7178.6651 | 8921.8004 | 18.7442 | 38.6455 | 4.0403 | 3.3828
|  | Geothermal | 126 | 191.9 | 179.5 | 236.3565 | 326.5165 | 388.792 | 447.9373 | 492.1428 | 438.1758 | 425.6946 | 408.8569 | 3.6023 | 6.1657 | 3.2122 | -0.4554
|  | Net Imports (ktoe) | 134082.1 | 144102.7 | 132148.7 | 123216.6145 | 115816.8324 | 110732.8052 | 105268.0094 | 103740.44 | 108495.8606 | 106242.6426 | 103492.6707 | -0.14514 | -1.3105 | -0.95046 | -0.085008
|  | Solids | 13004.9 | 13510.6 | 12191.8 | 8619.879 | 8492.4578 | 5720.0888 | 5011.8981 | 4077.3772 | 3116.0419 | 2499.4516 | 2133.6704 | -0.64355 | -3.5513 | -5.137 | -4.18
|  | Oil | 91265.4 | 95114.2 | 82886.1 | 81211.3873 | 76947.0846 | 75194.4391 | 73196.0073 | 71845.4036 | 71276.7333 | 69893.0379 | 69525.0771 | -0.95842 | -0.74074 | -0.49852 | -0.25694
|  | Crude oil and Feedstocks | 85329.4 | 85301.5 | 65253.9 | 46552.2295 | 45830.4501 | 45988.2325 | 45825.9049 | 46100.2851 | 46852.3864 | 46965.3508 | 47641.693 | -2.6467 | -3.4717 | -0.00099178 | 0.19448
|  | Oil products | 5936 | 9812.7 | 17632.2 | 34659.1578 | 31116.6345 | 29206.2067 | 27370.1024 | 25745.1185 | 24424.3469 | 22927.687 | 21883.3841 | 11.5016 | 5.8446 | -1.2747 | -1.1124
|  | Natural gas | 35778.5 | 40720.3 | 39553.4 | 38503.7653 | 35703.9879 | 35060.2286 | 32069.3404 | 30656.8958 | 36074.5476 | 35830.3982 | 33641.0639 | 1.0081 | -1.0187 | -1.0679 | 0.23952
|  | Electricity | -5974.1 | -5187.3 | -2640.9 | -5379.3729 | -5694.8271 | -5686.6989 | -5512.4022 | -3362.7113 | -2479.4552 | -2515.4945 | -2473.3145 | -7.8388 | 7.9873 | -0.32505 | -3.928
|  | Import Dependency (%) | 51.4987 | 51.6118 | 48.9729 | 47.6868 | 46.0332 | 45.3419 | 43.9534 | 44.3073 | 48.7636 | 48.681 | 49.0699
ELECTRICITY
|  | Gross Electricity generation by source (1) (GWhe) | 535964.8814 | 571352.7532 | 563930.6556 | 584203.8261 | 596131.227 | 599538.6959 | 608390.6643 | 603936.1645 | 609180.0628 | 628568.218 | 647491.9066 | 0.50992 | 0.55684 | 0.20377 | 0.31193
|  | Nuclear energy | 415162 | 451529 | 428521 | 444338.4304 | 396167.0691 | 385196.1196 | 385061.7257 | 378941.2863 | 299262.3664 | 283442.8311 | 246065.6387 | 0.31721 | -0.78196 | -0.28392 | -2.2141
|  | Solids | 27004 | 27515 | 23359 | 8820.3739 | 9108.9147 | 361.312 | 68.6309 | 0 | 0 | 0 | 0 | -1.4396 | -8.9875 | -38.6654 | -100
|  | Oil (including refinery gas) | 7165 | 7925 | 5565 | 515.793 | 0 | 336.9296 | 340.5797 | 242.996 | 93.2489 | 117.3809 | 19.5685 | -2.4954 | -100 | 0 | -13.3104
|  | Gas (including derived gases) | 15364.5629 | 26253.8691 | 26384.5272 | 25752.5101 | 22325.7614 | 23670.4887 | 12047.4824 | 10042.3493 | 53974.8643 | 55879.3792 | 39282.5124 | 5.556 | -1.6565 | -5.9824 | 6.0877
|  | Biomass-waste | 3559.3184 | 5015.8841 | 6675.1284 | 10512.3118 | 14130.5603 | 20068.4574 | 20255.9322 | 20473.5519 | 26253.4768 | 28898.3553 | 28904.8137 | 6.4901 | 7.7879 | 3.6667 | 1.7937
|  | Hydro (pumping excluded) | 67121 | 51658 | 62388 | 63672.6132 | 66899.2791 | 64123.0601 | 64139.3084 | 65517.7127 | 69504.4764 | 73566.3752 | 77814.5142 | -0.72857 | 0.7006 | -0.42042 | 0.97104
|  | Wind | 77 | 964 | 9942 | 21516.5493 | 55128.6022 | 65349.7116 | 83417.6341 | 83550.4637 | 103668.0219 | 121762.99 | 171302.3138 | 62.5917 | 18.6835 | 4.2289 | 3.6634
|  | Solar | 4.6512 | 10.4651 | 619.7674 | 8601.3285 | 31588.7105 | 39234.1661 | 41048.3359 | 41864.9782 | 51256.6607 | 58297.6968 | 77182.0687 | 63.1048 | 48.1598 | 2.6541 | 3.2074
|  | Geothermal and other renewables | 507.3488 | 481.5349 | 476.2326 | 473.916 | 782.3295 | 1198.4508 | 2011.0351 | 3302.8265 | 5166.9473 | 6603.2097 | 6920.4765 | -0.63093 | 5.089 | 9.9013 | 6.3741
|  | Other fuels (hydrogen, methanol) | 0 | 0 | 0 | 0 | 0 | 0 | 0 | 0 | 0 | 0 | 0 | 0 | 0 | 0 | 0
|  | Net Generation Capacity (MWe) | 114543.3648 | 114015.3061 | 123033.2468 | 127554.5187 | 148952.5629 | 151244.8797 | 157433.0336 | 159231.8161 | 168437.6983 | 180093.817 | 206513.3533 | 0.71757 | 1.9301 | 0.55526 | 1.3661
| NUC_ELC | Nuclear energy | 64293.12 | 64053.12 | 63678.72 | 63246.72 | 61326.72 | 59493.12 | 59493.12 | 56330.16 | 42452.16 | 39118.56 | 32276.4 | -0.095976 | -0.37564 | -0.30309 | -3.0113
|  | Renewable energy | 23570 | 24601 | 32099 | 40333.37 | 66684.1093 | 73867.3457 | 80703.6687 | 81891.5181 | 95681.0292 | 106528.9784 | 132157.0357 | 3.1367 | 7.5853 | 1.9265 | 2.4967
| HYD_TOT | Hydro (pumping excluded) | 23266 | 23571 | 23779 | 23635 | 23635.0221 | 23635.0221 | 23635.0221 | 23947.0445 | 24780.3998 | 25662.1033 | 26559.2709 | 0.21834 | -0.060714 | 0 | 0.58495
| WIN_TOT | Wind | 57 | 777 | 7050 | 10358.2 | 22129.6901 | 25129.6901 | 30771.4531 | 30771.4531 | 36879.616 | 42841.3357 | 57568.8543 | 61.8943 | 12.1188 | 3.3516 | 3.1815
| SOL_PHO | Solar | 7 | 13 | 1030 | 6100.17 | 20535.2844 | 24531.6723 | 25381.6723 | 25731.6723 | 31850.0812 | 35312.3342 | 45200.0049 | 64.7305 | 34.8858 | 2.1414 | 2.9274
|  | Other renewables (tidal etc.) | 240 | 240 | 240 | 240 | 384.1127 | 570.9612 | 915.5212 | 1441.3481 | 2170.9321 | 2713.2053 | 2828.9056 | 0 | 4.8153 | 9.0739 | 5.8029
|  | Thermal power | 26680.2448 | 25361.1861 | 27255.5268 | 23974.4287 | 20941.7337 | 17884.4139 | 17236.2449 | 21010.138 | 30304.5091 | 34446.2785 | 42079.9175 | 0.21356 | -2.6007 | -1.9285 | 4.5639
| CHP | of which cogeneration units | 7013.0168 | 5779 | 4606 | 10620.3681 | 6109.5791 | 5171.0473 | 4014.0615 | 4841.4467 | 5465.2291 | 5451.1688 | 5293.7627 | -4.1169 | 2.8653 | -4.1135 | 1.3932
|  | of which CCS units | 0 | 0 | 0 | 0 | 0 | 0 | 0 | 0 | 0 | 0 | 400 | 0 | 0 | 0 | 0
| HCO+LIG | Solids fired | 10552.4625 | 8636.5775 | 7228.9775 | 5384.8375 | 3855.5255 | 3833.533 | 3779.573 | 3479.9 | 2891.56 | 2891.56 | 2891.56 | -3.712 | -6.0924 | -0.19876 | -1.3301
| GAS_LIN_0 | Gas fired | 4116.1823 | 6054.6136 | 9334.167 | 9646.1954 | 9180.9183 | 8902.3028 | 8343.6594 | 13267.273 | 23193.3519 | 27259.7589 | 34924.3929 | 8.5321 | -0.16541 | -0.9517 | 7.4209
| OIL_LIN | Oil fired | 11327.5415 | 9794.2126 | 9643.181 | 7692.8021 | 5008.3338 | 1849.2646 | 1678.6422 | 799.2099 | 708.2738 | 693.75 | 625.022 | -1.597 | -6.3415 | -10.3549 | -4.8197
| BIO_WAS | Biomass-waste fired | 684.0584 | 875.7824 | 1049.2013 | 1248.5937 | 2893.8347 | 3296.1922 | 3431.2489 | 3460.6337 | 3508.202 | 3598.0882 | 3635.8213 | 4.3702 | 10.678 | 1.718 | 0.28997
|  | Hydrogen plants | 0 | 0 | 0 | 0 | 0 | 0 | 0 | 0 | 0 | 0 | 0 | 0 | 0 | 0 | 0
| GEO_ELC | Geothermal heat | 0 | 0 | 0 | 2 | 3.1214 | 3.1214 | 3.1214 | 3.1214 | 3.1214 | 3.1214 | 3.1214 | 0 | 0 | 0 | 0
|  | Avg. Load factor of net power capacity (2) (%) | 51.0439 | 54.6063 | 50.0321 | 50.1534 | 44.0181 | 43.6755 | 42.6317 | 41.8367 | 40.0838 | 38.7403 | 34.9004
|  | Efficiency of gross thermal power generation (%) | 34.8653 | 33.2577 | 29.9919 | 39.7302 | 38.4671 | 37.663 | 33.956 | 32.8575 | 47.2198 | 47.9091 | 44.9281
|  | % of gross electricity from CHP | 3 | 2.3662 | 2.8 | 2.3861 | 1.8782 | 1.8682 | 1.7943 | 1.8889 | 2.5751 | 2.6236 | 2.6974
|  | % of electricity from CCS | 0 | 0 | 0 | 0 | 0 | 0 | 0 | 0 | 0 | 0 | 0.50283
|  | % of carbon free (RES, nuclear) gross electricity generation | 90.7581 | 89.2021 | 90.1923 | 93.9938 | 94.7269 | 95.9354 | 97.9525 | 98.2969 | 91.1244 | 91.0914 | 93.9301
|  | Fuel Inputs to Thermal Power Generation ( GWhe) | 13278.26 | 17328.03 | 17886.5 | 9873.2605 | 10190.9002 | 10150.8846 | 8289.6022 | 8055.3776 | 14631.9742 | 15242.437 | 13059.3639 | 3.024 | -5.4702 | -2.0438 | 2.2985
|  | Solids | 6558.56 | 6401.53 | 4717.1 | 2257.671 | 2327.4402 | 78.8036 | 14.206 | 0 | 0 | 0 | 0 | -3.242 | -6.8205 | -39.9436 | -100
|  | Oil (including refinery gas) | 1242 | 2159.7 | 1639.2 | 135.0358 | 0.00024025 | 111.4961 | 112.7073 | 80.4142 | 30.8587 | 33.8851 | 6.4758 | 2.8137 | -79.2698 | 269.0865 | -13.3104
|  | Gas (including derived gases) | 4001.6 | 6298 | 8178.2 | 4941.3189 | 3720.7432 | 4399.2928 | 2435.6106 | 2073.0931 | 7874.8526 | 8084.8869 | 5892.5011 | 7.4094 | -7.5734 | -4.1487 | 4.5164
|  | Biomass & Waste | 1476.1 | 2468.8 | 3352 | 2529.4411 | 4127.4317 | 5546.0072 | 5711.7934 | 5886.5855 | 6710.9781 | 7108.3801 | 7145.1022 | 8.5472 | 2.1028 | 3.3021 | 1.1258
|  | Geothermal heat | 0 | 0 | 0 | 9.7937 | 15.2849 | 15.2849 | 15.2849 | 15.2849 | 15.2849 | 15.2849 | 15.2849 | 0 | 0 | 0 | 0
|  | Hydrogen - Methanol | 0 | 0 | 0 | 0 | 0 | 0 | 0 | 0 | 0 | 0 | 0 | 0 | 0 | 0 | 0
|  | Fuel Input to other conversion processes | 205143.94 | 211861.57 | 191249.5 | 166424.7577 | 153149.7271 | 150337.4035 | 149660.5449 | 146386.3865 | 126212.1137 | 121139.1287 | 111059.7287 | -0.69888 | -2.1971 | -0.2302 | -1.4804
|  | Refineries | 90823.1 | 88392.3 | 73306.4 | 49008.5433 | 48120.2139 | 48188.5558 | 47968.4817 | 48157.3048 | 48508.4472 | 48429.4681 | 48975.2011 | -2.1199 | -4.1221 | -0.031577 | 0.1039
|  | Biofuels and hydrogen production | 324.6 | 650.6 | 2397.1 | 2745.8523 | 3129.8802 | 3098.5451 | 3129.0946 | 3015.0716 | 3148.3738 | 3393.7659 | 3602.5632 | 22.1332 | 2.7032 | -0.0025104 | 0.707
|  | District heating | 312.4 | 447.9 | 608.1 | 546.0767 | 575.8564 | 612.6628 | 573.0619 | 530.2944 | 435.0829 | 369.9375 | 300.7115 | 6.8874 | -0.54333 | -0.048634 | -3.1728
|  | Derived gases, cokeries etc. | 113683.84 | 122370.77 | 114937.9 | 114124.2854 | 101323.7764 | 98437.6399 | 97989.9067 | 94683.7157 | 74120.2098 | 68945.9572 | 58181.2529 | 0.10977 | -1.2528 | -0.33401 | -2.5728

## IT
| 2015_0 | 2015 | 2020 | 2025 | 2030 | 2035 | 2040 | 2045 | 2050
NUC_ELC
SOL_PHO | 18900.79 | 18904.953 | 20056.8173 | 23014.953 | 24562.0153 | 25711.0153 | 27050.4655 | 49227.4509 | 56764.6348
WIN_ONS | 9136.6291 | 8957.8 | 8963.4828 | 12569.6665 | 15577.4421 | 15846.2694 | 17735.6922 | 19793.1644 | 25957.2788
HYD_ROR | 5203.3 | 5228.0962 | 5311.7742 | 5311.7742 | 5348.6329 | 5423.718 | 5483.96 | 5513.9412 | 5531.9545
HYD_RES | 13220.9 | 13283.9038 | 13496.5186 | 13496.5186 | 13590.1718 | 13780.9531 | 13934.02 | 14010.1983 | 14055.9678
HYD_STO | 3795.9 | 3795.9 | 3795.9 | 3795.9 | 3795.9 | 3795.9 | 3795.9 | 3795.9 | 3795.9
GAS_LIN | 43923.991 | 52044.5201 | 51352.5755 | 47623.0934 | 41739.443 | 35862.1279 | 35862.1279 | 35862.1279 | 35862.1279
GAS_NEW |  | 0 | 0 | 0 | 0 | 0 | 9350.9505 | 9219.3718 | 9199.5035
OIL_LIN | 3197.9 | 13927.9977 | 8629.2116 | 6039.6878 | 2331.967 | 797.7768 | 603.4089 | 483.3982 | 128.1216
BAL_ELC | 2984.4096 | 2984.4096 | 3734.3996 | 3805.9453 | 3762.1679 | 3860.9276 | 4724.8928 | 4733.2849 | 4676.9422
BAL_ELC_0 | 2984.4096 | 3679.623 | 4121.5521 | 4163.7102 | 4137.9145 | 4196.1083 | 4705.1969 | 4710.1419 | 4676.9422 | BAL_ELC
WAS_ELC | 916.7591 | 916.7591 | 1147.143 | 1169.1206 | 1155.673 | 1186.0102 | 1451.4054 | 1453.9833 | 1436.6758
WAS_ELC_0 | 916.7591 | 1130.3166 | 1266.0696 | 1279.0198 | 1271.0958 | 1288.972 | 1445.3552 | 1446.8742 | 1436.6758 | WAS_ELC
LIG_LIN
HCO_LIN | 8700.2 | 9511.49 | 8858.0189 | 5103.4989 | 5098.3689 | 4803.0489 | 2226.1289 | 2214.1689 | 1901.3689
GEO_ELC | 773.2182 | 773 | 773 | 773 | 773 | 773 | 773 | 692 | 692
WIN_OFF
|  |  | 2015 | 2020 | 2025 | 2030 | 2035 | 2040 | 2045 | 2050 |  |  | pp | pt | fl | nd | erg_inp | cap_pwr_leg | flh
|  | NUC_ELC | 0 | 0 | 0 | 0 | 0 | 0 | 0 | 0 |  |  | IT_BAL_ELC | BAL_ELC | bio_all | IT0 | 18175800 | 2984.4096 | 6090.2498
[13 empty] | IT_GEO_ELC | GEO_ELC | geothermal | IT0 | 6185000 | 773.2182 | 7999.0359
|  | HYD_TOT | 18512 | 18808.2928 | 18808.2928 | 18938.8048 | 19204.6712 | 19417.98 | 19524.1395 | 19587.9224 |  |  | IT_HCO_LIN | HCO_LIN | hard_coal | IT0 | 39315500 | 8700.2 | 4518.9191
|  | WIN_TOT | 8957.8 | 8963.4828 | 12569.6665 | 15577.4421 | 15846.2694 | 17735.6922 | 19793.1644 | 25957.2788 |  |  |  |  | lignite | IT0 | 0
|  | SOL_PHO | 18904.953 | 20056.8173 | 23014.953 | 24562.0153 | 25711.0153 | 27050.4655 | 49227.4509 | 56764.6348 |  |  | IT_OIL_LIN | OIL_LIN | mineral_oil_heavy | IT0 | 12721100 | 3197.9 | 3977.9543
|  | HYD_ROR | 5228.0962 | 5311.7742 | 5311.7742 | 5348.6329 | 5423.718 | 5483.96 | 5513.9412 | 5531.9545 |  |  | IT_GAS_LIN | GAS_LIN | natural_gas | IT0 | 110230100 | 43923.991 | 2509.5648
|  | HYD_RES | 13283.9038 | 13496.5186 | 13496.5186 | 13590.1718 | 13780.9531 | 13934.02 | 14010.1983 | 14055.9678 |  |  |  |  | nuclear_fuel | IT0 | 0
|  | CHP | 17215.7762 | 16885.2026 | 18388.5755 | 14400.6024 | 11009.5331 | 11258.1777 | 13463.5218 | 13377.0486 |  |  | IT_SOL_PHO | SOL_PHO | photovoltaics | IT0 | 22942200 | 18900.79 | 1213.8223
[13 empty] | IT_HYD_STO | HYD_STO | pumped_hydro | IT0 | 1432100 | 3795.9 | 377.2755
|  | HCO+LIG | 9511.49 | 8858.0189 | 5103.4989 | 5098.3689 | 4803.0489 | 2226.1289 | 2214.1689 | 1901.3689 |  |  | IT_HYD_RES | HYD_RES | reservoir | IT0 | 24618600 | 13220.9 | 1862.0971
|  | GAS_LIN_0 | 52044.5201 | 51352.5755 | 47623.0934 | 41739.443 | 35862.1279 | 45213.0784 | 45081.4997 | 45061.6314 |  |  | IT_HYD_ROR | HYD_ROR | run_of_river | IT0 | 20918800 | 5203.3 | 4020.2948
|  | GAS_LIN | 52044.5201 | 51352.5755 | 47623.0934 | 41739.443 | 35862.1279 | 35862.1279 | 35862.1279 | 35862.1279 |  |  | IT_VLL_LIN | VLL_LIN | value_lost_load | IT0 | 0 | 1 | 0
|  | GAS_NEW | 0 | 0 | 0 | 0 | 0 | 9350.9505 | 9219.3718 | 9199.5035 |  |  | IT_WAS_ELC | WAS_ELC | waste_mix | IT0 | 2439800 | 916.7591 | 2661.3318
|  | OIL_LIN | 13927.9977 | 8629.2116 | 6039.6878 | 2331.967 | 797.7768 | 603.4089 | 483.3982 | 128.1216 |  |  | IT_WIN_ONS | WIN_ONS | wind_onshore | IT0 | 14843900 | 9136.6291 | 1624.6583
|  | BIO_WAS | 4809.9396 | 5387.6217 | 5442.73 | 5409.0103 | 5485.0803 | 6150.5521 | 6157.0161 | 6113.618
|  | BAL_ELC | 3679.623 | 4121.5521 | 4163.7102 | 4137.9145 | 4196.1083 | 4705.1969 | 4710.1419 | 4676.9422
|  | WAS_ELC | 1130.3166 | 1266.0696 | 1279.0198 | 1271.0958 | 1288.972 | 1445.3552 | 1446.8742 | 1436.6758
|  | WIN_ONS | 8957.8 | 8963.4828 | 12569.6665 | 15577.4421 | 15846.2694 | 17735.6922 | 19793.1644 | 25957.2788
|  | WIN_OFF | 0 | 0 | 0 | 0 | 0 | 0 | 0 | 0
|  | LIG_LIN | 0 | 0 | 0 | 0 | 0 | 0 | 0 | 0
|  | HCO_LIN | 9511.49 | 8858.0189 | 5103.4989 | 5098.3689 | 4803.0489 | 2226.1289 | 2214.1689 | 1901.3689
|  | GEO_ELC | 773 | 773 | 773 | 773 | 773 | 773 | 692 | 692
| Status quo | BAL_ELC 2015 | 2984.4096 | 2984.4096 | 2984.4096 | 2984.4096 | 2984.4096 | 2984.4096 | 2984.4096 | 2984.4096
|  | WAS_ELC 2015 | 916.7591 | 916.7591 | 916.7591 | 916.7591 | 916.7591 | 916.7591 | 916.7591 | 916.7591
|  | IT_HYD_ROR | 5203.3 | 5203.3 | 5203.3 | 5203.3 | 5203.3 | 5203.3 | 5203.3 | 5203.3
|  | IT_HYD_RES | 13220.9 | 13220.9 | 13220.9 | 13220.9 | 13220.9 | 13220.9 | 13220.9 | 13220.9
|  | IT_HYD_STO | 3795.9 | 3795.9 | 3795.9 | 3795.9 | 3795.9 | 3795.9 | 3795.9 | 3795.9
|  | SUMMARY ENERGY BALANCE AND INDICATORS (A) | [14 empty] | Italy: Reference scenario(REF2016)
|  |  | 2000 | 2005 | 2010 | 2015 | 2020 | 2025 | 2030 | 2035 | 2040 | 2045 | 2050 | '00-'10 | '10-'20 | '20-'30 | '30-'50
Annual % Change
|  | Population (in million) | 56.9235 | 57.8748 | 59.1901 | 61.0477 | 62.0647 | 63.1183 | 64.2287 | 65.3333 | 66.2957 | 66.9175 | 67.0438 | 0.39123 | 0.47535 | 0.34332 | 0.21471
|  | GDP (in 000 M€13) | 1564.1942 | 1642.6196 | 1622.0308 | 1564.8707 | 1674.9993 | 1776.1006 | 1884.5047 | 2029.8231 | 2193.8132 | 2361.0996 | 2556.5237 | 0.36374 | 0.32185 | 1.1855 | 1.5366
|  | Gross Inland Consumption (ktoe) | 174218.8 | 187471.2 | 174761 | 159035.7304 | 161205.1933 | 153812.1593 | 149813.0172 | 148335.5017 | 146762.1149 | 146233.5516 | 145227.5069 | 0.031078 | -0.80416 | -0.73022 | -0.15531 | [10 empty] | #DIV/0! | #DIV/0! | #DIV/0! | #DIV/0!
|  | Solids | 12550.3 | 16460.5 | 14170.3 | 16105.6807 | 18637.0081 | 12627.828 | 11323.3553 | 9644.7386 | 3492.8978 | 3471.3909 | 1575.4634 | 1.2214 | 2.7779 | -4.8607 | -9.3909 | [10 empty] | #DIV/0! | #DIV/0! | #DIV/0! | #DIV/0!
|  | Oil | 89539.5 | 83963 | 69557.5 | 61171.2951 | 56787.4189 | 53669.758 | 50853.8582 | 48605.9 | 46891.6731 | 45869.299 | 44720.6674 | -2.4936 | -2.008 | -1.0975 | -0.64054 | [10 empty] | #DIV/0! | #DIV/0! | #DIV/0! | #DIV/0!
|  | Natural gas | 57944.6 | 70651.3 | 68056.6 | 56176.8674 | 59766.0119 | 59368.9077 | 58570.2313 | 57971.3947 | 62142.3997 | 59106.2317 | 58534.6127 | 1.6215 | -1.2906 | -0.2019 | -0.0030416 |  | GAS_LIN | [8 empty] | #DIV/0! | #DIV/0! | #DIV/0! | #DIV/0!
|  | Nuclear | 0 | 0 | 0 | 0 | 0 | 0 | 0 | 0 | 0 | 0 | 0 | 0 | 0 | 0 | 0 | [10 empty] | #DIV/0! | #DIV/0! | #DIV/0! | #DIV/0!
|  | Electricity | 3813.2 | 4226.5 | 3797.1 | 3953.6368 | 2578.0566 | 2764.0991 | 2644.4904 | 2226.8655 | 1881.7562 | 1696.8727 | 1676.6163 | -0.042302 | -3.798 | 0.25475 | -2.2527 |  | HYD_STO | [8 empty] | #DIV/0! | #DIV/0! | #DIV/0! | #DIV/0!
|  | Renewable energy forms | 10371.2 | 12169.9 | 19179.5 | 21628.2505 | 23436.6978 | 25381.5666 | 26421.082 | 29886.6029 | 32353.388 | 36089.7573 | 38720.1471 | 6.341 | 2.0248 | 1.2058 | 1.9294
|  | Energy Branch Consumption | 7704.4776 | 10051.7 | 9539.1 | 8520.4853 | 8167.8554 | 7387.4425 | 7053.6952 | 6918.6457 | 6533.987 | 6179.3692 | 5919.8706 | 2.1589 | -1.5399 | -1.4558 | -0.87236
|  | Non-Energy Uses | 9018.6 | 8607.4 | 9560 | 7050.1981 | 7322.0805 | 7369.3705 | 7419.4783 | 7578.7343 | 7911.7699 | 7945.9179 | 8340.6803 | 0.58469 | -2.6317 | 0.13223 | 0.5869
|  | SECURITY OF SUPPLY | [25 empty] | #DIV/0! | #DIV/0! | #DIV/0! | #DIV/0!
|  | Production (incl.recovery of products) (ktoe) | 28400.4 | 27838.7 | 29559.5 | 30751.0604 | 31625.9279 | 32480.6105 | 33102.2052 | 33945.5859 | 35523.954 | 37274.2334 | 38922.8986 | 0.40082 | 0.67801 | 0.45727 | 0.8132 | [10 empty] | #DIV/0! | #DIV/0! | #DIV/0! | #DIV/0!
|  | Solids | 3.5 | 60.3 | 64.1 | 55.3267 | 0 | 0 | 0 | 0 | 0 | 0 | 0 | 33.7454 | -100 | 0 | 0 | [10 empty] | #DIV/0! | #DIV/0! | #DIV/0! | #DIV/0!
|  | Oil | 4914.6 | 6376.4 | 5686.8 | 5141.9577 | 5667.3128 | 5638.3545 | 5667.7629 | 4191.2032 | 3620.8416 | 2780.7936 | 2220.3757 | 1.4701 | -0.03432 | 0.0007942 | -4.5775 | [10 empty] | #DIV/0! | #DIV/0! | #DIV/0! | #DIV/0!
|  | Natural gas | 13626.8 | 9886.2 | 6884.5 | 6760.4069 | 5757.8413 | 4599.6895 | 4019.3496 | 3156.049 | 2773.0628 | 1533.3831 | 919.4409 | -6.5998 | -1.7712 | -3.5306 | -7.1101 | [10 empty] | #DIV/0! | #DIV/0! | #DIV/0! | #DIV/0!
|  | Nuclear | 0 | 0 | 0 | 0 | 0 | 0 | 0 | 0 | 0 | 0 | 0 | 0 | 0 | 0 | 0 | [10 empty] | #DIV/0! | #DIV/0! | #DIV/0! | #DIV/0!
|  | Renewable energy sources | 9855.5 | 11515.8 | 16924.1 | 18793.3692 | 20200.7738 | 22242.5666 | 23415.0927 | 26598.3337 | 29130.0496 | 32960.0567 | 35783.082 | 5.5559 | 1.7856 | 1.4876 | 2.1431 |  | WIN_TOT | 0 | 0 | 0 | 0 | 0 | 0 | 0 | 0
|  | Hydro | 3800.4 | 3101.2 | 4395.2 | 4138.5871 | 4089.1942 | 4213.4661 | 4278.4019 | 4415.4503 | 4525.8395 | 4585.8876 | 4633.283 | 1.4647 | -0.71905 | 0.45334 | 0.39923
|  | Biomass & Waste | 1735.8 | 3391.9 | 6670.4 | 10105.4425 | 11260.2552 | 11536.6732 | 11556.7092 | 14037.1673 | 15411.7242 | 15916.9835 | 16058.1904 | 14.4103 | 5.3755 | 0.26021 | 1.6584
|  | Wind | 48.4 | 201.5 | 784.7 | 1258.0078 | 1259.5163 | 2200.5449 | 2814.9732 | 2903.4331 | 3420.0882 | 3992.9178 | 5336.0052 | 32.1253 | 4.8456 | 8.3745 | 3.2493
|  | Solar and others | 12.4 | 30 | 298 | 2199.425 | 2501.8913 | 3167.7897 | 3595.4831 | 4008.7622 | 4447.8839 | 7467.7021 | 8735.6344 | 37.4293 | 23.7101 | 3.6929 | 4.5386
|  | Geothermal | 4258.5 | 4791.2 | 4775.8 | 1091.9068 | 1089.9167 | 1124.0927 | 1169.5253 | 1233.5209 | 1324.5139 | 996.5656 | 1019.9691 | 1.153 | -13.735 | 0.70746 | -0.68179
|  | Net Imports (ktoe) | 152068.7 | 160240.7 | 149804.1 | 131764.0066 | 133150.97 | 125040.4611 | 120544.4005 | 118217.2038 | 115090.9423 | 112865.9159 | 110333.3631 | -0.14993 | -1.1715 | -0.98972 | -0.44158
|  | Solids | 13132.7 | 16366.5 | 14301 | 16050.354 | 18637.0081 | 12627.828 | 11323.3553 | 9644.7386 | 3492.8978 | 3471.3909 | 1575.4634 | 0.85588 | 2.6836 | -4.8607 | -9.3909
|  | Oil | 87598.9 | 79154 | 67826.3 | 59508.6741 | 54635.6126 | 51628.4619 | 48867.1118 | 47998.238 | 46806.0531 | 46656.6492 | 46146.5308 | -2.5257 | -2.1394 | -1.1096 | -0.286
|  | Crude oil and Feedstocks | 89450.6 | 94306.6 | 84882 | 68524.6454 | 61760.6638 | 57024.0848 | 52777.8616 | 50363.1559 | 47574.8639 | 45689.9354 | 43692.0021 | -0.52287 | -3.1299 | -1.5595 | -0.94019
|  | Oil products | -1851.7 | -15152.6 | -17055.7 | -9015.9713 | -7125.0512 | -5395.6229 | -3910.7498 | -2364.9179 | -768.8108 | 966.7138 | 2454.5287 | 24.8619 | -8.3586 | -5.8225 | 0
|  | Natural gas | 47008.2 | 59839.6 | 61599.6 | 49416.4605 | 54064.3686 | 54881.072 | 54703.4537 | 55059.0925 | 59686.8967 | 57911.3024 | 57997.6875 | 2.7402 | -1.2963 | 0.11758 | 0.29281
|  | Electricity | 3813.2 | 4226.5 | 3797.1 | 3953.6368 | 2578.0566 | 2764.0991 | 2644.4904 | 2226.8655 | 1881.7562 | 1696.8727 | 1676.6163 | -0.042302 | -3.798 | 0.25475 | -2.2527
|  | Import Dependency (%) | 86.4693 | 84.4649 | 84.2848 | 81.078 | 80.8068 | 79.3801 | 78.4556 | 77.6913 | 76.4141 | 75.1737 | 73.9221
ELECTRICITY
|  | Gross Electricity generation by source (1) (GWhe) | 269941 | 296840 | 298773 | 288972.3952 | 316523.416 | 313784.2958 | 323148.8724 | 351614.378 | 378763.3424 | 399987.5755 | 417852.5311 | 1.02 | 0.5788 | 0.20737 | 1.2934
|  | Nuclear energy | 0 | 0 | 0 | 0 | 0 | 0 | 0 | 0 | 0 | 0 | 0 | 0 | 0 | 0 | 0
|  | Solids | 26272 | 43606 | 39734 | 58855.8032 | 67162.8264 | 45093.2736 | 44667.653 | 38750.7803 | 9867.4614 | 9203.7542 | 0 | 4.2238 | 5.3893 | -3.9966 | -100
|  | Oil (including refinery gas) | 85878 | 47124 | 21714 | 8781.4612 | 7791.32 | 8009.052 | 7759.9232 | 5066.981 | 4492.005 | 2811.1992 | 864.4317 | -12.8463 | -9.7417 | -0.04037 | -10.3926
|  | Gas (including derived gases) | 106398 | 156191 | 158215 | 110292.9368 | 126166.1097 | 124245.6471 | 122447.149 | 136376.7109 | 167625.9218 | 146745.2212 | 143733.5229 | 4.0474 | -2.2381 | -0.29875 | 0.80463
|  | Biomass-waste | 1908 | 6153 | 11586 | 18671.3873 | 21446.0568 | 24171.263 | 25555.7054 | 43427.1546 | 58282.0392 | 61677.2729 | 63655.093 | 19.7665 | 6.351 | 1.7687 | 4.6688
|  | Hydro (pumping excluded) | 44199 | 36067 | 51116 | 48123.1052 | 47548.7696 | 48993.7924 | 49748.8589 | 51342.4449 | 52626.0402 | 53324.2745 | 53875.3836 | 1.4646 | -0.72081 | 0.45334 | 0.39923
|  | Wind | 563 | 2344 | 9126 | 14627.9981 | 14645.5381 | 25587.731 | 32732.247 | 33760.8504 | 39768.4676 | 46429.2769 | 62046.5722 | 32.1226 | 4.8437 | 8.3745 | 3.2493
|  | Solar | 17.4419 | 31.3953 | 1905.814 | 23409.3013 | 25552.3934 | 31473.1346 | 34026.934 | 36679.0539 | 39891.0052 | 74047.3886 | 87928.3397 | 59.9001 | 29.6388 | 2.9056 | 4.8613
|  | Geothermal and other renewables | 4705.5581 | 5323.6047 | 5376.186 | 6210.402 | 6210.402 | 6210.402 | 6210.402 | 6210.402 | 6210.402 | 5749.188 | 5749.188 | 1.3413 | 1.4529 | 0 | -0.38509
|  | Other fuels (hydrogen, methanol) | 0 | 0 | 0 | 0 | 0 | 0 | 0 | 0 | 0 | 0 | 0 | 0 | 0 | 0 | 0
|  | Net Generation Capacity (MWe) | 71896.0809 | 82950.4452 | 104919.7337 | 127453.7004 | 122841.0206 | 119386.9224 | 114442.0513 | 108494.9897 | 119182.306 | 143184.8377 | 156206.5759 | 3.8521 | 1.5895 | -0.70572 | 1.5677
| NUC_ELC | Nuclear energy | 0 | 0 | 0 | 0 | 0 | 0 | 0 | 0 | 0 | 0 | 0 | 0 | 0 | 0 | 0
|  | Renewable energy | 16770.043 | 18701.498 | 26469.59 | 46374.753 | 47828.5929 | 54392.9123 | 59078.2621 | 60761.9559 | 64204.1378 | 88544.7547 | 102309.836 | 4.6698 | 6.0948 | 2.1349 | 2.7838
| HYD_TOT | Hydro (pumping excluded) | 16390 | 17036 | 17563 | 18512 | 18808.2928 | 18808.2928 | 18938.8048 | 19204.6712 | 19417.98 | 19524.1395 | 19587.9224 | 0.69362 | 0.68739 | 0.069175 | 0.16864
| WIN_TOT | Wind | 363 | 1635 | 5794 | 8957.8 | 8963.4828 | 12569.6665 | 15577.4421 | 15846.2694 | 17735.6922 | 19793.1644 | 25957.2788 | 31.919 | 4.46 | 5.6822 | 2.586
| SOL_PHO | Solar | 17.043 | 30.498 | 3112.59 | 18904.953 | 20056.8173 | 23014.953 | 24562.0153 | 25711.0153 | 27050.4655 | 49227.4509 | 56764.6348 | 68.3285 | 20.4797 | 2.047 | 4.2775
|  | Other renewables (tidal etc.) | 0 | 0 | 0 | 0 | 0 | 0 | 0 | 0 | 0 | 0 | 0 | 0 | 0 | 0 | 0
|  | Thermal power | 55126.0379 | 64248.9472 | 78450.1437 | 81078.9474 | 75012.4277 | 64994.0101 | 55363.7892 | 47733.0338 | 54978.1682 | 54640.0829 | 53896.7399 | 3.5914 | -0.44709 | -2.9916 | -0.13419
| CHP | of which cogeneration units | 6475.5609 | 5888 | 7351 | 17215.7762 | 16885.2026 | 18388.5755 | 14400.6024 | 11009.5331 | 11258.1777 | 13463.5218 | 13377.0486 | 1.2761 | 8.6716 | -1.5791 | -0.36797
|  | of which CCS units | 0 | 0 | 0 | 0 | 0 | 0 | 0 | 0 | 0 | 0 | 0 | 0 | 0 | 0 | 0
| HCO+LIG | Solids fired | 9518.17 | 8278.69 | 9511.49 | 9511.49 | 8858.0189 | 5103.4989 | 5098.3689 | 4803.0489 | 2226.1289 | 2214.1689 | 1901.3689 | -0.0070204 | -0.70925 | -5.3742 | -4.8121
| GAS_LIN_0 | Gas fired | 22819.3099 | 36431.0507 | 51676.9164 | 52044.5201 | 51352.5755 | 47623.0934 | 41739.443 | 35862.1279 | 45213.0784 | 45081.4997 | 45061.6314 | 8.5174 | -0.062941 | -2.0514 | 0.38366
| OIL_LIN | Oil fired | 21762.8397 | 17998.4219 | 14747.6147 | 13927.9977 | 8629.2116 | 6039.6878 | 2331.967 | 797.7768 | 603.4089 | 483.3982 | 128.1216 | -3.8165 | -5.2182 | -12.2645 | -13.5042
| BIO_WAS | Biomass-waste fired | 435.7183 | 869.7846 | 1774.1226 | 4809.9396 | 5387.6217 | 5442.73 | 5409.0103 | 5485.0803 | 6150.5521 | 6157.0161 | 6113.618 | 15.0742 | 11.7484 | 0.039629 | 0.61414
|  | Hydrogen plants | 0 | 0 | 12 | 12 | 12 | 12 | 12 | 12 | 12 | 12 | 0 | 0 | 0 | 0 | -100
| GEO_ELC | Geothermal heat | 590 | 671 | 728 | 773 | 773 | 773 | 773 | 773 | 773 | 692 | 692 | 2.124 | 0.60158 | 0 | -0.55194
|  | Avg. Load factor of net power capacity (2) (%) | 40.7573 | 39.0653 | 31.2835 | 24.8452 | 28.2251 | 28.9927 | 31.1766 | 35.8684 | 35.4619 | 31.2636 | 30.0258
|  | Efficiency of gross thermal power generation (%) | 39.3901 | 37.7148 | 37.7029 | 45.4814 | 45.5852 | 46.7098 | 46.911 | 49.8134 | 54.0446 | 54.3114 | 54.9611
|  | % of gross electricity from CHP | 8.3 | 9.0178 | 11.5 | 15.3079 | 15.4854 | 11.5243 | 11.1238 | 9.7658 | 9.1593 | 7.1818 | 6.9185
|  | % of electricity from CCS | 0 | 0 | 0 | 0 | 0 | 0 | 0 | 0 | 0 | 0 | 0
|  | % of carbon free (RES, nuclear) gross electricity generation | 19.0386 | 16.8168 | 26.4783 | 38.4266 | 36.4596 | 43.4809 | 45.8842 | 48.7522 | 51.9527 | 60.3087 | 65.395
|  | Fuel Inputs to Thermal Power Generation ( GWhe) | 49150.4 | 58911.3 | 53964.3 | 38349.4032 | 43160.4766 | 38246.269 | 37882.5929 | 39679.193 | 39221.4619 | 35815.7966 | 33485.8485 | 0.93876 | -2.2092 | -1.2959 | -0.61495
|  | Solids | 6045 | 10399.1 | 9484 | 12962.7906 | 14694.0972 | 9220.7364 | 9086.6095 | 7816.5776 | 1905.07 | 1916.1452 | 0 | 4.6067 | 4.4757 | -4.6928 | -100
|  | Oil (including refinery gas) | 18954.3 | 12079.2 | 7365 | 1905.4928 | 1674.9679 | 1740.6094 | 1681.9397 | 1080.3475 | 928.7465 | 587.8609 | 190.4485 | -9.0199 | -13.765 | 0.041546 | -10.3194
|  | Gas (including derived gases) | 19667.9 | 29584.9 | 28966.3 | 18745.4932 | 21521.2958 | 21344.3195 | 20870.8815 | 21318.1712 | 25133.0594 | 21650.1704 | 21235.7885 | 3.9474 | -2.9272 | -0.30641 | 0.086702
|  | Biomass & Waste | 437.6 | 2269.9 | 3526.5 | 3795.0565 | 4329.5457 | 5000.0337 | 5302.5922 | 8523.5267 | 10314.0161 | 11117.6941 | 11515.6856 | 23.2045 | 2.0728 | 2.048 | 3.9537
|  | Geothermal heat | 4045.6 | 4578.2 | 4622.5 | 940.57 | 940.57 | 940.57 | 940.57 | 940.57 | 940.57 | 543.9259 | 543.9259 | 1.342 | -14.7192 | 0 | -2.7012
|  | Hydrogen - Methanol | 0 | 0 | 0 | 0 | 0 | 0 | 0 | 0 | 0 | 0 | 0 | 0 | 0 | 0 | 0
|  | Fuel Input to other conversion processes | 101609 | 106908.5 | 97409 | 78677.3984 | 74424.1856 | 69542.6373 | 64389.6586 | 60256.2962 | 56820.165 | 54265.5038 | 51982.6811 | -0.42125 | -2.6555 | -1.4378 | -1.0645
|  | Refineries | 95900.4 | 101958.5 | 91471.8 | 74873.1403 | 68985.0724 | 64332.8644 | 60123.3009 | 56259.6382 | 52961.9475 | 50165.0334 | 47646.3823 | -0.47168 | -2.782 | -1.3655 | -1.1562
|  | Biofuels and hydrogen production | 0 | 176.7 | 1419.4 | 1592.907 | 2221.477 | 2077.2679 | 2024.972 | 2013.9772 | 1996.8561 | 2115.024 | 2156.2692 | 0 | 4.5812 | -0.92189 | 0.31461
|  | District heating | 0 | 0 | 109.5 | 120.8594 | 123.3042 | 123.949 | 123.1687 | 147.9987 | 185.0335 | 178.2706 | 162.1287 | 0 | 1.1944 | -0.010991 | 1.3837
|  | Derived gases, cokeries etc. | 5708.6 | 4773.3 | 4408.3 | 2090.4916 | 3094.332 | 3008.5561 | 2118.2169 | 1834.6821 | 1676.3279 | 1807.1758 | 2017.9008 | -2.5517 | -3.4773 | -3.7191 | -0.24229
Source: PRIMES

## AT
| 2015_0 | 2015 | 2020 | 2025 | 2030 | 2035 | 2040 | 2045 | 2050
NUC_ELC
SOL_PHO | 931.563 | 876 | 1089.6507 | 2692.0255 | 2821.0255 | 2888.0255 | 2930.0255 | 3196.7875 | 4008.7875
WIN_ONS | 2421 | 2411.5 | 2582.789 | 3663.84 | 4544.5888 | 4544.5888 | 5025.6844 | 5986.2264 | 6802.6647
HYD_ROR | 5656 | 5448.8053 | 5698.2677 | 5698.2677 | 5700.168 | 5738.8907 | 5752.191 | 5752.191 | 5819.047
HYD_RES | 3992.4604 | 3846.2057 | 4022.2964 | 4022.2964 | 4023.6377 | 4050.9714 | 4060.3598 | 4060.3598 | 4107.5521
HYD_STO | 4000.5396 | 3853.9889 | 4030.4359 | 4030.4359 | 4031.78 | 4059.1689 | 4068.5763 | 4068.5763 | 4115.8642
| 13649 | 13149 | 13751 | 13751 | 13755.5857 | 13849.031 | 13881.1271 | 13881.1271 | 14042.4632
GAS_LIN | 3996.3 | 4073.8726 | 3527.0057 | 3194.6869 | 2902.3661 | 3114.7595 | 3045.5022 | 3062.8146 | 2850.451
GAS_NEW
OIL_LIN | 174 | 970.5831 | 815.0161 | 482.8887 | 422.9579 | 384.7821 | 8.4377 | 3.2205 | 0
BAL_ELC | 616.3937 | 396.1445 | 486.3598 | 478.1703 | 508.6926 | 504.3879 | 646.1333 | 620.1035 | 529.1823
WAS_ELC | 368.9825 | 237.138 | 291.1422 | 286.2399 | 304.511 | 301.9341 | 386.785 | 371.2032 | 316.7764
LIG_LIN
HCO_LIN | 1100 | 872.754 | 804.1607 | 778.2167 | 778.2167 | 80.8567 | 72.1167 | 36.3967 | 36.3967
GEO_ELC
WIN_OFF
[14 empty] | pp | pt | fl | nd | erg_inp | cap_pwr_leg | flh
[14 empty] | AT_BAL_ELC | BAL_ELC | bio_all | AT0 | 4120629.6161 | 616.3937 | 6685.0607
[14 empty] | AT_HCO_LIN | HCO_LIN | hard_coal | AT0 | 2733327.3222 | 1100 | 2484.843
[16 empty] | lignite | AT0 | 0
|  |  | 2015 | 2020 | 2025 | 2030 | 2035 | 2040 | 2045 | 2050 |  |  |  | AT_OIL_LIN | OIL_LIN | mineral_oil_heavy | AT0 | 832452.631 | 174 | 4784.2105
|  | NUC_ELC | 0 | 0 | 0 | 0 | 0 | 0 | 0 | 0 |  |  |  | AT_GAS_LIN | GAS_LIN | natural_gas | AT0 | 9547025.758 | 3996.3 | 2388.9662
[16 empty] | nuclear_fuel | AT0 | 0
|  | HYD_TOT | 13149 | 13751 | 13751 | 13755.5857 | 13849.031 | 13881.1271 | 13881.1271 | 14042.4632 |  |  |  | AT_SOL_PHO | SOL_PHO | photovoltaics | AT0 | 937098 | 931.563 | 1005.9416
|  | WIN_TOT | 2411.5 | 2582.789 | 3663.84 | 4544.5888 | 4544.5888 | 5025.6844 | 5986.2264 | 6802.6647 |  |  |  | AT_HYD_STO | HYD_STO | pumped_hydro | AT0 | 3847637.8581 | 4000.5396 | 961.7797
|  | SOL_PHO | 876 | 1089.6507 | 2692.0255 | 2821.0255 | 2888.0255 | 2930.0255 | 3196.7875 | 4008.7875 |  |  |  | AT_HYD_RES | HYD_RES | reservoir | AT0 | 9350141.4459 | 3992.4604 | 2341.9497
|  | HYD_ROR | 5448.8053 | 5698.2677 | 5698.2677 | 5700.168 | 5738.8907 | 5752.191 | 5752.191 | 5819.047 |  |  |  | AT_HYD_ROR | HYD_ROR | run_of_river | AT0 | 26717190.678 | 5656 | 4723.69
|  | HYD_RES | 3846.2057 | 4022.2964 | 4022.2964 | 4023.6377 | 4050.9714 | 4060.3598 | 4060.3598 | 4107.5521 |  |  |  | AT_VLL_LIN | VLL_LIN | value_lost_load | AT0 | 0 | 1 | 0
|  | HYD_STO | 3853.9889 | 4030.4359 | 4030.4359 | 4031.78 | 4059.1689 | 4068.5763 | 4068.5763 | 4115.8642 |  |  |  | AT_WAS_ELC | WAS_ELC | waste_mix | AT0 | 1069365.737 | 368.9825 | 2898.1477
|  | CHP | 3004.7984 | 2841.0906 | 2723.163 | 2667.9468 | 3063.2534 | 3472.8496 | 3549.8479 | 3430.5061 |  |  |  | AT_WIN_ONS | WIN_ONS | wind_onshore | AT0 | 4840320.6849 | 2421 | 1999.3064
|  | HCO+LIG | 872.754 | 804.1607 | 778.2167 | 778.2167 | 80.8567 | 72.1167 | 36.3967 | 36.3967
|  | GAS_LIN | 4073.8726 | 3527.0057 | 3194.6869 | 2902.3661 | 3114.7595 | 3045.5022 | 3062.8146 | 2850.451
|  | OIL_LIN | 970.5831 | 815.0161 | 482.8887 | 422.9579 | 384.7821 | 8.4377 | 3.2205 | 0
|  | BIO_WAS | 633.2826 | 777.502 | 764.4102 | 813.2036 | 806.322 | 1032.9183 | 991.3067 | 845.9588
|  | BAL_ELC | 396.1445 | 486.3598 | 478.1703 | 508.6926 | 504.3879 | 646.1333 | 620.1035 | 529.1823
|  | WAS_ELC | 237.138 | 291.1422 | 286.2399 | 304.511 | 301.9341 | 386.785 | 371.2032 | 316.7764
|  | WIN_ONS | 2411.5 | 2582.789 | 3663.84 | 4544.5888 | 4544.5888 | 5025.6844 | 5986.2264 | 6802.6647
|  | WIN_OFF | 0 | 0 | 0 | 0 | 0 | 0 | 0 | 0
|  | LIG_LIN | 0 | 0 | 0 | 0 | 0 | 0 | 0 | 0
|  | HCO_LIN | 872.754 | 804.1607 | 778.2167 | 778.2167 | 80.8567 | 72.1167 | 36.3967 | 36.3967
|  | GEO_ELC | 2 | 2 | 2 | 2 | 2 | 2 | 2 | 2
| Status quo | BAL_ELC_2016 | 616.3937 | 616.3937 | 616.3937 | 616.3937 | 616.3937 | 616.3937 | 616.3937 | 616.3937
|  | WAS_ELC_2016 | 368.9825 | 368.9825 | 368.9825 | 368.9825 | 368.9825 | 368.9825 | 368.9825 | 368.9825
|  | HYD_ROR | 5656 | 5656 | 5656 | 5656 | 5656 | 5656 | 5656 | 5656
|  | HYD_RES | 3992.4604 | 3992.4604 | 3992.4604 | 3992.4604 | 3992.4604 | 3992.4604 | 3992.4604 | 3992.4604
|  | HYD_STO | 4000.5396 | 4000.5396 | 4000.5396 | 4000.5396 | 4000.5396 | 4000.5396 | 4000.5396 | 4000.5396
|  |  | 13649 | 9648.4604 | 9648.4604 | 9648.4604 | 9648.4604 | 9648.4604 | 9648.4604 | 9648.4604
|  | SUMMARY ENERGY BALANCE AND INDICATORS (A) | [14 empty] | Austria: Reference scenario(REF2016)
|  |  | 2000 | 2005 | 2010 | 2015 | 2020 | 2025 | 2030 | 2035 | 2040 | 2045 | 2050 | '00-'10 | '10-'20 | '20-'30 | '30-'50
Annual % Change
|  | Population (in million) | 8.0022 | 8.2014 | 8.3516 | 8.5746 | 8.8192 | 9.0674 | 9.2928 | 9.477 | 9.6179 | 9.7125 | 9.7471 | 0.42835 | 0.54624 | 0.52444 | 0.23892
|  | GDP (in 000 M€13) | 256.9225 | 279.2251 | 298.0548 | 316.1085 | 344.7179 | 372.5036 | 400.0541 | 432.8077 | 469.0088 | 506.2107 | 542.5161 | 1.4961 | 1.4651 | 1.4999 | 1.5347
|  | Gross Inland Consumption (ktoe) | 28995.7 | 34373.2 | 34603.6 | 32933.1904 | 33356.7009 | 32975.6216 | 32674.5104 | 32118.6563 | 32162.1655 | 32259.5291 | 32029.2676 | 1.7838 | -0.36632 | -0.20642 | -0.099676 | [11 empty] | #DIV/0! | #DIV/0! | #DIV/0! | #DIV/0!
|  | Solids | 3597.2 | 4000.1 | 3364.5 | 3333.4593 | 3337.0533 | 3179.3683 | 2946.8593 | 1891.9031 | 1548.3755 | 1339.6287 | 1202.3176 | -0.66653 | -0.081879 | -1.2358 | -4.3835 | [11 empty] | #DIV/0! | #DIV/0! | #DIV/0! | #DIV/0!
|  | Oil | 12172.6 | 14448.2 | 12833.1 | 12274.6883 | 11749.901 | 11253.6577 | 10905.7415 | 10873.529 | 10764.3996 | 10681.1752 | 10618.382 | 0.5298 | -0.87795 | -0.74278 | -0.13342 | [11 empty] | #DIV/0! | #DIV/0! | #DIV/0! | #DIV/0!
|  | Natural gas | 6518.6 | 8159.1 | 8214.5 | 6454.247 | 7657.1774 | 7515.311 | 7598.2262 | 8112.3021 | 8166.4892 | 8232.9293 | 7782.9354 | 2.3394 | -0.70011 | -0.077256 | 0.12017 |  | GAS_LIN | [9 empty] | #DIV/0! | #DIV/0! | #DIV/0! | #DIV/0!
|  | Nuclear | 0 | 0 | 0 | 0 | 0 | 0 | 0 | 0 | 0 | 0 | 0 | 0 | 0 | 0 | 0 | [11 empty] | #DIV/0! | #DIV/0! | #DIV/0! | #DIV/0!
|  | Electricity | -117.6 | 229.1 | 200.4 | 1060.9364 | 439.3632 | 334.1703 | 280.3725 | 232.8951 | 155.5847 | 175.7037 | 205.6857 | 0 | 8.1665 | -4.3927 | -1.5369 |  | HYD_STO | [9 empty] | #DIV/0! | #DIV/0! | #DIV/0! | #DIV/0!
|  | Renewable energy forms | 6824.9 | 7536.7 | 9991.1 | 9809.8593 | 10173.2061 | 10693.1143 | 10943.311 | 11008.0271 | 11527.3165 | 11830.0922 | 12219.9469 | 3.8847 | 0.18079 | 0.73238 | 0.55323
|  | Energy Branch Consumption | 1306.1 | 1565.5 | 1504.2 | 1593.1896 | 1492.7493 | 1409.9954 | 1341.0319 | 1267.5214 | 1229.0787 | 1212.815 | 1192.9048 | 1.4222 | -0.076387 | -1.0661 | -0.58353
|  | Non-Energy Uses | 1718.3 | 1716.6 | 1849.5 | 2036.914 | 2202.3416 | 2306.2401 | 2381.6297 | 2442.8989 | 2494.0852 | 2522.4777 | 2512.712 | 0.73851 | 1.7614 | 0.78571 | 0.26825
|  | SECURITY OF SUPPLY | [26 empty] | #DIV/0! | #DIV/0! | #DIV/0! | #DIV/0!
|  | Production (incl.recovery of products) (ktoe) | 9776.1 | 10012.2 | 12114.1 | 11277.0148 | 11443.3454 | 11166.5792 | 10936.0291 | 10619.8386 | 10945.8068 | 11175.9891 | 11534.1528 | 2.1674 | -0.568 | -0.45243 | 0.2666 | [11 empty] | #DIV/0! | #DIV/0! | #DIV/0! | #DIV/0!
|  | Solids | 292.6 | 0.2 | 0.2 | 0 | 0 | 0 | 0 | 0 | 0 | 0 | 0 | -51.7524 | -100 | 0 | 0 | [11 empty] | #DIV/0! | #DIV/0! | #DIV/0! | #DIV/0!
|  | Oil | 1091.5 | 1002.9 | 1036.3 | 812.6463 | 673.3938 | 343.9041 | 112.332 | 38.1809 | 0 | 0 | 0 | -0.51762 | -4.2192 | -16.3967 | -100 | [11 empty] | #DIV/0! | #DIV/0! | #DIV/0! | #DIV/0!
|  | Natural gas | 1532.8 | 1404.2 | 1486 | 1269.8069 | 1146.0691 | 673.7547 | 457.9617 | 157.4572 | 48.8373 | 0 | 0 | -0.3096 | -2.5641 | -8.7649 | -100 | [11 empty] | #DIV/0! | #DIV/0! | #DIV/0! | #DIV/0!
|  | Nuclear | 0 | 0 | 0 | 0 | 0 | 0 | 0 | 0 | 0 | 0 | 0 | 0 | 0 | 0 | 0 | [11 empty] | #DIV/0! | #DIV/0! | #DIV/0! | #DIV/0!
|  | Renewable energy sources | 6859.2 | 7604.9 | 9591.6 | 9194.5615 | 9623.8824 | 10148.9204 | 10365.7355 | 10424.2005 | 10896.9695 | 11175.9891 | 11534.1528 | 3.4098 | 0.033606 | 0.74534 | 0.53546 |  | WIN_TOT |  | 0 | 0 | 0 | 0 | 0 | 0 | 0 | 0
|  | Hydro | 3597.2 | 3153.7 | 3298.6 | 3526.7915 | 3716.5518 | 3829.8751 | 3831.5244 | 3865.7875 | 3878.1631 | 3879.0065 | 3936.7268 | -0.86283 | 1.2001 | 0.30513 | 0.13553
|  | Biomass & Waste | 3168.7 | 4214.1 | 5913.5 | 5018.3166 | 5101.493 | 5029.2228 | 4966.5496 | 4828.8059 | 5121.4512 | 5201.1378 | 5320.3762 | 6.4379 | -1.4662 | -0.26772 | 0.34469
|  | Wind | 5.8 | 114.4 | 177.5 | 340.4062 | 382.0654 | 621.8356 | 864.2808 | 873.8516 | 938.6504 | 1169.451 | 1325.2835 | 40.7917 | 7.9677 | 8.5055 | 2.1604
|  | Solar and others | 62.7 | 92.9 | 167.5 | 259.7601 | 360.1334 | 582.3847 | 574.6461 | 632.8249 | 668.0489 | 718.8837 | 827.3159 | 10.3252 | 7.9555 | 4.7837 | 1.8389
|  | Geothermal | 24.8 | 29.8 | 34.5 | 49.287 | 63.6388 | 85.6022 | 128.7347 | 222.9306 | 290.656 | 207.5101 | 124.4505 | 3.3562 | 6.314 | 7.2994 | -0.16909
|  | Net Imports (ktoe) | 18969.8 | 24517.3 | 21576.8 | 21656.1756 | 21913.3555 | 21809.0424 | 21738.4813 | 21498.8178 | 21216.3586 | 21083.54 | 20495.1148 | 1.296 | 0.1549 | -0.080091 | -0.29405
|  | Solids | 3018.6 | 3970.5 | 3358 | 3333.4593 | 3337.0533 | 3179.3683 | 2946.8593 | 1891.9031 | 1548.3755 | 1339.6287 | 1202.3176 | 1.0712 | -0.062554 | -1.2358 | -4.3835
|  | Oil | 10850.2 | 13203.7 | 11509.8 | 11462.042 | 11076.5071 | 10909.7536 | 10793.4095 | 10835.3482 | 10764.3996 | 10681.1752 | 10618.382 | 0.5919 | -0.38299 | -0.25857 | -0.081712
|  | Crude oil and Feedstocks | 7791.1 | 8099.6 | 7010.5 | 8000.9922 | 7820.5997 | 7856.4416 | 7859.2404 | 7888.9175 | 7824.8215 | 7757.1152 | 7686.4878 | -1.0502 | 1.0995 | 0.049299 | -0.11107
|  | Oil products | 3059.1 | 5104.1 | 4499.3 | 3461.0498 | 3255.9075 | 3053.312 | 2934.1691 | 2946.4307 | 2939.5782 | 2924.06 | 2931.8942 | 3.9334 | -3.1828 | -1.0351 | -0.003878
|  | Natural gas | 5252.9 | 7152.5 | 6114.5 | 5184.4402 | 6511.1082 | 6841.5563 | 7140.2645 | 7954.8449 | 8117.6519 | 8232.9293 | 7782.9354 | 1.5304 | 0.63045 | 0.92667 | 0.43185
|  | Electricity | -117.6 | 229.1 | 200.4 | 1060.9364 | 439.3632 | 334.1703 | 280.3725 | 232.8951 | 155.5847 | 175.7037 | 205.6857 | 0 | 8.1665 | -4.3927 | -1.5369
|  | Import Dependency (%) | 65.4228 | 71.3268 | 62.3542 | 65.7579 | 65.694 | 66.1369 | 66.5304 | 66.9356 | 65.9668 | 65.356 | 63.9887
ELECTRICITY
|  | Gross Electricity generation by source (1) (GWhe) | 59874 | 64066 | 67933 | 59617.6461 | 71620.6306 | 75843.9228 | 79932.7573 | 81673.6926 | 85747.2613 | 89063.5623 | 90574.5482 | 1.2708 | 0.53001 | 1.1041 | 0.62689
|  | Nuclear energy | 0 | 0 | 0 | 0 | 0 | 0 | 0 | 0 | 0 | 0 | 0 | 0 | 0 | 0 | 0
|  | Solids | 5727 | 7165 | 4918 | 4193.8964 | 4939.5316 | 3318.8755 | 3289.834 | 89.6552 | 82.4283 | 30.1415 | 29.5418 | -1.5114 | 0.043695 | -3.9828 | -20.9934
|  | Oil (including refinery gas) | 1702 | 1641 | 1273 | 208.0764 | 215.401 | 77.0295 | 67.4147 | 63.6607 | 0.29369 | 0.29369 | 0 | -2.8625 | -16.2776 | -10.9671 | -100
|  | Gas (including derived gases) | 8864 | 14347 | 16137 | 6773.891 | 14077.5781 | 13564.9692 | 14589.3365 | 19402.5963 | 19936.6046 | 19782.7446 | 17463.7817 | 6.1743 | -1.356 | 0.35771 | 0.90325
|  | Biomass-waste | 1675 | 2882 | 5088 | 2591.5291 | 3543.9076 | 3982.9992 | 4060.2142 | 3580.5438 | 6204.8177 | 6646.1774 | 6823.8506 | 11.7515 | -3.5519 | 1.3693 | 2.6299
|  | Hydro (pumping excluded) | 41836 | 36677 | 38363 | 41009.2036 | 43215.7183 | 44533.4318 | 44552.6087 | 44951.0177 | 45094.9194 | 45104.7273 | 45775.8927 | -0.86289 | 1.1982 | 0.30513 | 0.13553
|  | Wind | 67 | 1331 | 2064 | 3958.2122 | 4442.6211 | 7230.6466 | 10049.7764 | 10161.0647 | 10914.5393 | 13598.2677 | 15410.2729 | 40.8846 | 7.9675 | 8.5055 | 2.1604
|  | Solar | 3.4884 | 20.9302 | 88.3721 | 871.4494 | 1174.485 | 3124.583 | 3312.1848 | 3413.7662 | 3502.2702 | 3889.8221 | 5059.8204 | 38.1558 | 29.5249 | 10.9243 | 2.1412
|  | Geothermal and other renewables | -0.48837 | 2.0698 | 1.6279 | 11.388 | 11.388 | 11.388 | 11.388 | 11.388 | 11.388 | 11.388 | 11.388 | 0 | 21.4736 | -1.9984e-13 | 0
|  | Other fuels (hydrogen, methanol) | 0 | 0 | 0 | 0 | 0 | 0 | 0 | 0 | 0 | 0 | 0 | 0 | 0 | 0 | 0
|  | Net Generation Capacity (MWe) | 17910.8032 | 19091.8528 | 21503.0163 | 22988.9923 | 23349.1242 | 25329.068 | 26039.9443 | 25670.3658 | 25997.812 | 27159.8795 | 28588.7219 | 1.8447 | 0.82706 | 1.0967 | 0.46799
| NUC_ELC | Nuclear energy | 0 | 0 | 0 | 0 | 0 | 0 | 0 | 0 | 0 | 0 | 0 | 0 | 0 | 0 | 0
|  | Renewable energy | 11668 | 12440 | 13841 | 16436.5 | 17423.4396 | 20106.8655 | 21121.2001 | 21281.6454 | 21836.8371 | 23064.141 | 24853.9154 | 1.7225 | 2.3285 | 1.9432 | 0.81701
| HYD_TOT | Hydro (pumping excluded) | 11613 | 11632 | 12706 | 13149 | 13751 | 13751 | 13755.5857 | 13849.031 | 13881.1271 | 13881.1271 | 14042.4632 | 0.90355 | 0.7935 | 0.0033343 | 0.10326
| WIN_TOT | Wind | 50 | 778 | 981 | 2411.5 | 2582.789 | 3663.84 | 4544.5888 | 4544.5888 | 5025.6844 | 5986.2264 | 6802.6647 | 34.6697 | 10.1646 | 5.8134 | 2.0374
| SOL_PHO | Solar | 5 | 30 | 154 | 876 | 1089.6507 | 2692.0255 | 2821.0255 | 2888.0255 | 2930.0255 | 3196.7875 | 4008.7875 | 40.8819 | 21.6121 | 9.9796 | 1.7725
|  | Other renewables (tidal etc.) | 0 | 0 | 0 | 0 | 0 | 0 | 0 | 0 | 0 | 0 | 0 | 0 | 0 | 0 | 0
|  | Thermal power | 6242.8032 | 6651.8528 | 7662.0163 | 6552.4923 | 5925.6845 | 5222.2025 | 4918.7442 | 4388.7204 | 4160.975 | 4095.7385 | 3734.8065 | 2.0696 | -2.5371 | -1.8452 | -1.3674
| CHP | of which cogeneration units | 2632.4035 | 3253 | 3157 | 3004.7984 | 2841.0906 | 2723.163 | 2667.9468 | 3063.2534 | 3472.8496 | 3549.8479 | 3430.5061 | 1.8339 | -1.0488 | -0.62682 | 1.2649
|  | of which CCS units | 0 | 0 | 0 | 0 | 0 | 0 | 0 | 0 | 0 | 0 | 0 | 0 | 0 | 0 | 0
| HCO+LIG | Solids fired | 1886.784 | 1659.734 | 1359.434 | 872.754 | 804.1607 | 778.2167 | 778.2167 | 80.8567 | 72.1167 | 36.3967 | 36.3967 | -3.2249 | -5.1148 | -0.3274 | -14.1979
| GAS_LIN | Gas fired | 2815.8762 | 3389.0912 | 4512.4021 | 4073.8726 | 3527.0057 | 3194.6869 | 2902.3661 | 3114.7595 | 3045.5022 | 3062.8146 | 2850.451 | 4.8285 | -2.4337 | -1.9304 | -0.090205
| OIL_LIN | Oil fired | 1260.4376 | 1144.9081 | 1138.9923 | 970.5831 | 815.0161 | 482.8887 | 422.9579 | 384.7821 | 8.4377 | 3.2205 | 0 | -1.008 | -3.2915 | -6.3489 | -100
| BIO_WAS | Biomass-waste fired | 279.7054 | 456.1194 | 650.1878 | 633.2826 | 777.502 | 764.4102 | 813.2036 | 806.322 | 1032.9183 | 991.3067 | 845.9588 | 8.8012 | 1.8043 | 0.44996 | 0.19764
|  | Hydrogen plants | 0 | 0 | 0 | 0 | 0 | 0 | 0 | 0 | 0 | 0 | 0 | 0 | 0 | 0 | 0
| GEO_ELC | Geothermal heat | 0 | 2 | 1 | 2 | 2 | 2 | 2 | 2 | 2 | 2 | 2 | 0 | 7.1773 | 0 | 0
|  | Avg. Load factor of net power capacity (2) (%) | 36.7872 | 36.6567 | 35.1188 | 28.3561 | 33.6806 | 33.0106 | 33.8919 | 35.3247 | 36.6153 | 36.4339 | 35.2485
|  | Efficiency of gross thermal power generation (%) | 39.8545 | 41.2994 | 41.2626 | 39.66 | 43.9734 | 38.6899 | 39.2171 | 43.0726 | 45.9432 | 46.277 | 45.3222
|  | % of gross electricity from CHP | 10.4 | 15.4238 | 15.4 | 17.6865 | 22.5087 | 19.173 | 18.3914 | 21.6095 | 24.806 | 24.5121 | 22.7419
|  | % of electricity from CCS | 0 | 0 | 0 | 0 | 0 | 0 | 0 | 0 | 0 | 0 | 0
|  | % of carbon free (RES, nuclear) gross electricity generation | 72.7879 | 63.8607 | 67.1323 | 81.2541 | 73.1467 | 77.6371 | 77.5479 | 76.056 | 76.6531 | 77.7539 | 80.6863
|  | Fuel Inputs to Thermal Power Generation ( GWhe) | 3876.6 | 5420.9 | 5713.4 | 2987.8374 | 4456.673 | 4657.9365 | 4828.4164 | 4621.7654 | 4910.9702 | 4919.2529 | 4616.409 | 3.9548 | -2.4535 | 0.80438 | -0.22426
|  | Solids | 1216.3 | 1507.1 | 1019.3 | 907.7515 | 1071.6933 | 834.3291 | 780.7041 | 23.7888 | 19.5122 | 6.9194 | 6.7818 | -1.7515 | 0.5025 | -3.1183 | -21.1244
|  | Oil (including refinery gas) | 278 | 262.1 | 175.9 | 60.3937 | 68.9328 | 25.2417 | 22.1323 | 20.8999 | 0.093989 | 0.093989 | 0 | -4.4739 | -8.9424 | -10.7393 | -100
|  | Gas (including derived gases) | 1961.3 | 2836.1 | 2868.1 | 1406.1639 | 2478.7188 | 2680.3168 | 2798.7904 | 3452.8026 | 3468.0739 | 3421.3941 | 2989.8041 | 3.8736 | -1.4485 | 1.2219 | 0.33065
|  | Biomass & Waste | 421 | 813.6 | 1648.9 | 603.7345 | 827.5345 | 1108.2553 | 1216.9959 | 1114.4804 | 1413.4963 | 1481.0517 | 1610.0294 | 14.6281 | -6.6619 | 3.9322 | 1.4092
|  | Geothermal heat | 0 | 2 | 1.2 | 9.7937 | 9.7937 | 9.7937 | 9.7937 | 9.7937 | 9.7937 | 9.7937 | 9.7937 | 0 | 23.3606 | 0 | 0
|  | Hydrogen - Methanol | 0 | 0 | 0 | 0 | 0 | 0 | 0 | 0 | 0 | 0 | 0 | 0 | 0 | 0 | 0
|  | Fuel Input to other conversion processes | 11348.5 | 11945.6 | 11472.4 | 12554.408 | 11759.1993 | 11419.9889 | 11016.3844 | 10831.1086 | 10517.7506 | 10230.848 | 9992.8372 | 0.10864 | 0.24722 | -0.6504 | -0.48639
|  | Refineries | 8865.4 | 9274.5 | 8039.8 | 9141.269 | 8783.3558 | 8460.8807 | 8203.6468 | 8148.1314 | 8027.105 | 7956.4701 | 7884.5946 | -0.97276 | 0.88847 | -0.68047 | -0.19814
|  | Biofuels and hydrogen production | 15.7 | 49.7 | 495.4 | 570.7805 | 446.5862 | 437.2849 | 440.5826 | 461.1436 | 489.0233 | 520.5682 | 546.5256 | 41.2231 | -1.032 | -0.13525 | 1.0832
|  | District heating | 557.9 | 612.6 | 868.9 | 677.9693 | 636.8438 | 625.3008 | 663.9384 | 730.7315 | 774.8902 | 687.368 | 613.4096 | 4.5301 | -3.0593 | 0.41752 | -0.395
|  | Derived gases, cokeries etc. | 1909.5 | 2008.8 | 2068.3 | 2164.3892 | 1892.4135 | 1896.5225 | 1708.2166 | 1491.1021 | 1226.7321 | 1066.4417 | 948.3073 | 0.80206 | -0.8848 | -1.0188 | -2.8998

## PRICES
|  | 2015 | 2020 | 2025 | 2030 | 2035 | 2040 | 2045 | 2050
hard_coal | AT0 | 10.8351 | 14.0107 | 17.3445 | 20.758 | 22.0278 | 22.9012 | 23.774 | 24.4089
hard_coal | DE0 | 8.4515 | 10.9285 | 13.5289 | 16.1915 | 17.182 | 17.8632 | 18.544 | 19.0392
hard_coal | FR0 | 10.8351 | 14.0107 | 17.3445 | 20.758 | 22.0278 | 22.9012 | 23.774 | 24.4089
hard_coal | IT0 | 12.1372 | 15.6944 | 19.4287 | 23.2525 | 24.6749 | 25.6532 | 26.6309 | 27.3422
hard_coal |  | 1 | 1.2931 | 1.6008 | 1.9158 | 2.033 | 2.1136 | 2.1942 | 2.2528
mineral_oil_heavy | AT0 | 24.108 | 38.8798 | 45.6363 | 50.2944 | 52.4347 | 55.54 | 56.799 | 58.1
mineral_oil_heavy | CH0 | 100 | 161.2731 | 189.2989 | 208.6208 | 217.4986 | 230.3795 | 235.6021 | 240.9986
mineral_oil_heavy | DE0 | 23.3059 | 37.5862 | 44.1178 | 48.621 | 50.69 | 53.692 | 54.9092 | 56.1669
mineral_oil_heavy | FR0 | 32.7896 | 52.8808 | 62.0704 | 68.406 | 71.317 | 75.5406 | 77.253 | 79.0225
mineral_oil_heavy | IT0 | 38.3947 | 61.9202 | 72.6807 | 80.0992 | 83.5078 | 88.4534 | 90.4586 | 92.5306
mineral_oil_heavy |  | 1 | 1.6127 | 1.893 | 2.0862 | 2.175 | 2.3038 | 2.356 | 2.41
natural_gas | AT0 | 38 | 61.2838 | 71.9336 | 79.2759 | 82.6495 | 87.5442 | 89.5288 | 91.5795
natural_gas | CH0 | 63.29 | 102.0697 | 119.8073 | 132.0361 | 137.6549 | 145.8072 | 149.1126 | 152.528
natural_gas | DE0 | 29.5 | 47.5756 | 55.8432 | 61.5431 | 64.1621 | 67.962 | 69.5026 | 71.0946
natural_gas | FR0 | 42.2 | 68.0573 | 79.8841 | 88.038 | 91.7844 | 97.2202 | 99.4241 | 101.7014
natural_gas | IT0 | 41.8222 | 67.448 | 79.169 | 87.2499 | 90.9628 | 96.3498 | 98.534 | 100.791
natural_gas |  | 1 | 1.2872 | 1.4415 | 1.568 | 1.6752 | 1.7309 | 1.7674 | 1.7931
EU Reference p36
|  |  | 2015 | 2020 | 2025 | 2030 | 2035 | 2040 | 2045 | 2050
|  | hard_coal | 664031 | 670398 | 677082 | 683926 | 686472 | 688223 | 689973 | 691246 | 0 | 642.307
|  | natural_gas | 716552 | 737875 | 749334 | 758724 | 766682 | 770820 | 773525 | 775435 | 160 | 913.859
|  | mineral_oil_heavy | 733737 | 789759 | 815383 | 833049 | 841166 | 852943 | 857718 | 862652
|  | hard_coal | 12.7999 | 16.5514 | 20.4896 | 24.5222 | 26.0223 | 27.054 | 28.0851 | 28.8351
|  | natural_gas | 43.7456 | 56.3092 | 63.0609 | 68.5936 | 73.2825 | 75.7206 | 77.3144 | 78.4398
|  | mineral_oil_heavy | 53.8711 | 86.8796 | 101.9774 | 112.3863 | 117.1689 | 124.1079 | 126.9214 | 129.8285
|  | hard_coal | 100% | 129.3% | 160.1% | 191.6% | 203.3% | 211.4% | 219.4% | 225.3%
|  | natural_gas | 100% | 128.7% | 144.2% | 156.8% | 167.5% | 173.1% | 176.7% | 179.3%
|  | mineral_oil_heavy | 100% | 161.3% | 189.3% | 208.6% | 217.5% | 230.4% | 235.6% | 241%
EU Reference p27
|  | CO2 | 7 | 15 | 23 | 34 | 42 | 49.5 | 69 | 87.5

## CH
|  |  | 2015 | 2020 | 2025 | 2030 | 2035 | 2040 | 2045 | 2050
| NUC_ELC |  | 3333 | 2874.5163 | 2166.9431 | 1194.0299 | 0 | 0 | 0 | 0 | POM C&E | NUC_ELC.POM C&E
| SOL_PHO |  | 1390.1 | 1665.2919 | 2192.7429 | 3259.1113 | 6160.0921 | 8797.3473 | 11652.4628 | 13819.5986 | POM C&E | SOL_PHO.POM C&E
| WIN_ONS |  | 60.288 | 240.5689 | 432.4808 | 705.8098 | 880.2752 | 1362.9627 | 1851.4657 | 2334.1532 | POM C&E | WIN_ONS.POM C&E | [10 empty] | CH_EXIST
| HYD_ROR |  | 4199.869 | 5334.3738 | 5381.6404 | 5408.6499 | 5455.9587 | 5503.1831 | 5577.4592 | 5651.7353 | POM C&E | HYD_ROR.POM C&E | [10 empty] | Sum - cap_exist | Data
| HYD_RES |  | 7635.7214 | 9698.3482 | 9784.283 | 9833.3885 | 9919.4 | 10005.258 | 10140.2983 | 10275.3386 | POM C&E | HYD_RES.POM C&E | [10 empty] | pt | 2015 | 2020 | 2025 | 2030 | 2035 | 2040 | 2045 | 2050 | Total Result
| HYD_STO |  | 1917.5164 | 2435.4924 | 2457.0728 | 2469.4044 | 2491.0039 | 2512.565 | 2546.4769 | 2580.3888 | POM C&E | HYD_STO.POM C&E | [10 empty] | FSS_CHP | 354 | 277 | 175 | 118 | 60 | 0 | 0 | 0 | 984
[23 empty] | FSS_ELC | 0 | 0 | 0 | 0 | 0 | 0 | 0 | 0 | 0
[23 empty] | HYD_TOT | 13730 | 13730 | 13730 | 13730 | 13730 | 13730 | 13730 | 13730 | 109840
[23 empty] | NUC_ELC | 3263 | 2898 | 2160 | 1190 | 0 | 0 | 0 | 0 | 9511
| GAS_LIN |  | 266.9839 | 267.2053 | 124.5845 | 71.1434 | 71.0321 | 0 | 0 | 0 | POM C&E | GAS_LIN.POM C&E | [10 empty] | REN_CHP | 77 | 60 | 55 | 28 | 2 | 2 | 0 | 0 | 224
| GAS_NEW |  | 154.5153 | 331.675 | 1039.3864 | 1680.6247 | 3360.6965 | 3493.2283 | 3516.031 | 3449.1432 | POM C&E | GAS_NEW.POM C&E | [10 empty] | SOL_WIN | 151 | 142 | 130 | 85 | 0 | 0 | 0 | 0 | 508
| OIL_LIN |  | 64.4163 | 64.4697 | 30.059 | 17.165 | 17.1382 | 0 | 0 | 0 | POM C&E | OIL_LIN.POM C&E | [10 empty] | WAS_ELC | 207 | 193 | 123 | 69 | 35 | 0 | 0 | 0 | 627
| BAL_ELC |  | 46.2 | 191.2633 | 407.5859 | 585.7338 | 639.1782 | 662.083 | 672.2629 | 674.8078 | POM C&E | BAL_ELC.POM C&E | [10 empty] | Total Result | 17782 | 17300 | 16373 | 15220 | 13827 | 13732 | 13730 | 13730 | 121694
| WAS_ELC |  | 439.2685 | 470.2288 | 506.8183 | 532.1494 | 532.1494 | 534.964 | 534.964 | 534.964 | POM C&E | WAS_ELC.POM C&E
| LIG_LIN | [9 empty] | POM C&E | LIG_LIN.POM C&E
| HCO_LIN | [9 empty] | POM C&E | HCO_LIN.POM C&E
| GEO_ELC |  | 0 | 12.9796 | 37.6408 | 88.2611 | 172.6284 | 299.8283 | 438.7098 | 556.8239 | POM C&E | GEO_ELC.POM C&E | [10 empty] | CH_SCEN | [10 empty] | CH_SCEN_REN
| WIN_OFF | [9 empty] | POM C&E | WIN_OFF.POM C&E | [10 empty] | Sum - cap | Data 2020: Data |  |  | Sum - cap_ren |  | Data
|  |  | 19507.8789 | 23586.4132 | 24561.2376 | 25845.4713 | 29699.5528 | 33171.4197 | 36930.1305 | 39876.9535 | [12 empty] | scen_CH | pt | 2015 | 2020 | 2025 | 2030 | 2035 | 2040 | 2045 | 2050 | Total Result | pt | scen_CH | 2015 | 2020 | 2025 | 2030 | 2035 | 2040 | 2045 | 2050 | Total Result
[23 empty] | FSS_CHP | NEP C | 309.5106 | 243.4338 | 154.8244 | 88.4711 | 154.9627 | 0 | 0 | 0 | 951.2027 | BAL_ELC | NEP C | 46.2 | 126.7375 | 225.1721 | 305.7096 | 308.6925 | 317.6411 | 326.5897 | 326.5897 | 1983.3321
[24 empty] | NEP C&E | 309.6489 | 331.7667 | 154.8244 | 88.6093 | 88.4711 | 0 | 0 | 0 | 973.3204 |  | NEP C&E | 46.2 | 191.2633 | 407.5859 | 585.7338 | 639.1782 | 662.083 | 672.2629 | 674.8078 | 3879.115
[24 empty] | NEP E | 331.7667 | 309.6489 | 154.9627 | 88.4711 | 88.6093 | 0 | 0 | 0 | 973.4587 |  | NEP E | 46.2 | 191.2633 | 407.5859 | 585.7338 | 639.1782 | 662.083 | 672.2629 | 674.8078 | 3879.115
[24 empty] | POM C | 309.5633 | 243.0901 | 154.9198 | 88.4467 | 88.4467 | 0 | 0 | 0 | 884.4666 |  | POM C | 46.2 | 126.7375 | 225.1721 | 305.7096 | 308.6925 | 317.6411 | 326.5897 | 326.5897 | 1983.3321
[24 empty] | POM C&E | 331.4002 | 331.675 | 154.6434 | 88.3085 | 88.1703 | 0 | 0 | 0 | 994.1973 |  | POM C&E | 46.2 | 191.2633 | 407.5859 | 585.7338 | 639.1782 | 662.083 | 672.2629 | 674.8078 | 3879.115
|  |  | 2015 | 2020 | 2025 | 2030 | 2035 | 2040 | 2045 | 2050 | [13 empty] | POM E | 309.7871 | 331.7667 | 154.6862 | 88.3329 | 66.3533 | 0 | 0 | 0 | 950.9262 |  | POM E | 46.2 | 191.2633 | 407.5859 | 585.7338 | 639.1782 | 662.083 | 672.2629 | 674.8078 | 3879.115
| SOL_PHO |  | 1390.1 | 1525.9533 | 1745.4087 | 2173.8692 | 3804.1092 | 4807.3338 | 6113.6159 | 7357.1964 | POM C | SOL_PHO.POM C | [11 empty] | WWB C | 331.7667 | 243.1573 | 154.9627 | 88.4711 | 66.3533 | 0 | 0 | 0 | 884.7111 |  | WWB C | 46.2 | 126.7375 | 225.1721 | 305.7096 | 308.6925 | 317.6411 | 326.5897 | 326.5897 | 1983.3321
| WIN_ONS |  | 60.288 | 87.2684 | 146.6254 | 319.3003 | 427.2221 | 562.1243 | 686.2344 | 772.5718 | POM C | WIN_ONS.POM C | [11 empty] | WWB C&E | 309.5106 | 309.5106 | 154.6862 | 66.2151 | 66.3533 | 0 | 0 | 0 | 906.2759 |  | WWB C&E | 46.2 | 191.2633 | 407.5859 | 585.7338 | 639.1782 | 662.083 | 672.2629 | 674.8078 | 3879.115
| GEO_ELC |  | 0 | 9.5617 | 23.2213 | 40.9788 | 49.1746 | 49.1746 | 53.2725 | 53.2725 | POM C | GEO_ELC.POM C |  |  |  | pp | pt | fl | nd | erg_inp | cap_pwr_leg | flh | FSS_CHP_NEW | NEP C | 154.8244 | 398.12 | 464.4733 | 552.9444 | 641.4155 | 641.5538 | 729.7484 | 707.7689 | 4290.8488 | GEO_ELC | NEP C | 0 | 9.5617 | 23.2213 | 40.9788 | 49.1746 | 49.1746 | 53.2725 | 53.2725 | 278.6559
| GAS_NEW |  | 154.9198 | 398.01 | 1614.2897 | 2211.3046 | 3980.2377 | 4002.3494 | 4002.2112 | 3979.9613 | POM C | GAS_NEW.POM C |  |  |  | CH_BAL_ELC | BAL_ELC | bio_all | CH0 | 213607.48 | 46.2 | 4623.5385 |  | NEP C&E | 154.8244 | 309.6489 | 486.7293 | 552.9444 | 552.9444 | 641.4155 | 730.0249 | 729.8866 | 4158.4186 |  | NEP C&E | 0 | 12.9796 | 37.6408 | 88.2611 | 172.6284 | 299.8283 | 438.7098 | 556.8239 | 1606.8719
| BAL_ELC |  | 46.2 | 126.7375 | 225.1721 | 305.7096 | 308.6925 | 317.6411 | 326.5897 | 326.5897 | POM C | BAL_ELC.POM C |  |  |  | CH_OIL_LIN | OIL_LIN | mineral_oil_heavy | CH0 | 32397.4438 | 75 | 431.9659 |  | NEP E | 176.804 | 331.7667 | 232.0984 | 552.9444 | 575.0622 | 641.4155 | 729.8866 | 707.6306 | 3947.6085 |  | NEP E | 0 | 12.9796 | 37.6408 | 88.2611 | 172.6284 | 299.8283 | 438.7098 | 556.8239 | 1606.8719
[16 empty] | CH_GAS_LIN | GAS_LIN | natural_gas | CH0 | 597103.0155 | 310.85 | 1920.8719 |  | POM C | 154.9198 | 398.01 | 486.5948 | 552.7916 | 707.5732 | 729.6849 | 729.5467 | 707.435 | 4466.5561 |  | POM C | 0 | 9.5617 | 23.2213 | 40.9788 | 49.1746 | 49.1746 | 53.2725 | 53.2725 | 278.6559
| SOL_PHO |  | 1390.1 | 1665.2919 | 2192.7429 | 3259.1113 | 6160.0921 | 8797.3473 | 11652.4628 | 13819.5986 | POM E | SOL_PHO.POM E |  |  |  | CH_NUC_ELC | NUC_ELC | nuclear_fuel | CH0 | 22095000 | 3333 | 6629.1629 |  | POM C&E | 154.5153 | 331.675 | 486.4566 | 552.7916 | 641.1001 | 707.2968 | 729.6849 | 729.5467 | 4333.067 |  | POM C&E | 0 | 12.9796 | 37.6408 | 88.2611 | 172.6284 | 299.8283 | 438.7098 | 556.8239 | 1606.8719
| WIN_ONS |  | 60.288 | 240.5689 | 432.4808 | 705.8098 | 880.2752 | 1362.9627 | 1851.4657 | 2334.1532 | POM E | WIN_ONS.POM E |  |  |  | CH_SOL_PHO | SOL_PHO | photovoltaics | CH0 | 1118550 | 1390.1 | 804.6543 |  | POM E | 154.9627 | 309.7871 | 486.5911 | 552.9444 | 552.9444 | 619.436 | 707.7689 | 730.0249 | 4114.4595 |  | POM E | 0 | 12.9796 | 37.6408 | 88.2611 | 172.6284 | 299.8283 | 438.7098 | 556.8239 | 1606.8719
| GEO_ELC |  | 0 | 12.9796 | 37.6408 | 88.2611 | 172.6284 | 299.8283 | 438.7098 | 556.8239 | POM E | GEO_ELC.POM E |  |  |  | CH_HYD_STO | HYD_STO | pumped_hydro | CH0 | 1722000 | 1898.3 | 907.1274 |  | WWB C | 154.9627 | 398.2582 | 464.6116 | 552.9444 | 641.4155 | 641.4155 | 707.7689 | 729.8866 | 4291.2635 |  | WWB C | 0 | 9.5617 | 23.2213 | 40.9788 | 49.1746 | 49.1746 | 53.2725 | 53.2725 | 278.6559
| GAS_NEW |  | 154.9627 | 309.7871 | 486.5911 | 552.9444 | 552.9444 | 619.436 | 707.7689 | 730.0249 | POM E | GAS_NEW.POM E |  |  |  | CH_HYD_RES | HYD_RES | reservoir | CH0 | 21169000 | 7559.2 | 2800.4286 |  | WWB C&E | 177.0805 | 331.7667 | 486.5911 | 575.0622 | 552.9444 | 641.5538 | 707.7689 | 707.7689 | 4180.5364 |  | WWB C&E | 0 | 12.9796 | 37.6408 | 88.2611 | 172.6284 | 299.8283 | 438.7098 | 556.8239 | 1606.8719
| BAL_ELC |  | 46.2 | 191.2633 | 407.5859 | 585.7338 | 639.1782 | 662.083 | 672.2629 | 674.8078 | POM E | BAL_ELC.POM E |  |  |  | CH_HYD_ROR | HYD_ROR | run_of_river | CH0 | 16595000 | 4157.78 | 3991.3127 | FSS_ELC | NEP C | 0 | 0 | 0 | 0 | 0 | 0 | 0 | 0 | 0 | SOL_PHO | NEP C | 1390.1 | 1525.9533 | 1745.4087 | 2173.8692 | 3804.1092 | 4807.3338 | 6113.6159 | 7357.1964 | 28917.5865
[16 empty] | CH_VLL_LIN | VLL_LIN | value_lost_load | CH0 | 0 | 1 | 0 |  | NEP C&E | 0 | 0 | 0 | 0 | 0 | 0 | 0 | 0 | 0 |  | NEP C&E | 1390.1 | 1665.2919 | 2192.7429 | 3259.1113 | 6160.0921 | 8797.3473 | 11652.4628 | 13819.5986 | 48936.7468
[16 empty] | CH_WAS_ELC | WAS_ELC | waste_mix | CH0 | 2184173.5 | 439.2685 | 4972.2972 |  | NEP E | 0 | 0 | 0 | 0 | 0 | 0 | 0 | 0 | 0 |  | NEP E | 1390.1 | 1665.2919 | 2192.7429 | 3259.1113 | 6160.0921 | 8797.3473 | 11652.4628 | 13819.5986 | 48936.7468
[16 empty] | CH_WIN_ONS | WIN_ONS | wind_onshore | CH0 | 110030 | 60.288 | 1825.073 |  | POM C | 0 | 0 | 0 | 0 | 0 | 0 | 0 | 0 | 0 |  | POM C | 1390.1 | 1525.9533 | 1745.4087 | 2173.8692 | 3804.1092 | 4807.3338 | 6113.6159 | 7357.1964 | 28917.5865
[24 empty] | POM C&E | 0 | 0 | 0 | 0 | 0 | 0 | 0 | 0 | 0 |  | POM C&E | 1390.1 | 1665.2919 | 2192.7429 | 3259.1113 | 6160.0921 | 8797.3473 | 11652.4628 | 13819.5986 | 48936.7468
[17 empty] | HYD_TOT |  |  |  | 13615.28 |  |  | POM E | 0 | 0 | 0 | 0 | 0 | 0 | 0 | 0 | 0 |  | POM E | 1390.1 | 1665.2919 | 2192.7429 | 3259.1113 | 6160.0921 | 8797.3473 | 11652.4628 | 13819.5986 | 48936.7468
[24 empty] | WWB C | 0 | 0 | 0 | 0 | 0 | 0 | 0 | 0 | 0 |  | WWB C | 1390.1 | 1525.9533 | 1745.4087 | 2173.8692 | 3804.1092 | 4807.3338 | 6113.6159 | 7357.1964 | 28917.5865
[24 empty] | WWB C&E | 0 | 0 | 0 | 0 | 0 | 0 | 0 | 0 | 0 |  | WWB C&E | 1390.1 | 1665.2919 | 2192.7429 | 3259.1113 | 6160.0921 | 8797.3473 | 11652.4628 | 13819.5986 | 48936.7468
[23 empty] | FSS_ELC_NEW | NEP C | 0 | 0 | 574.924 | 1680.9511 | 2698.3688 | 2720.4866 | 2720.3484 | 2720.6248 | 13115.7036 | WAS_ELC | NEP C | 439.2685 | 439.2685 | 414.6312 | 406.4187 | 406.4187 | 398.2063 | 398.2063 | 398.2063 | 3300.6245
[24 empty] | NEP C&E | 0 | 0 | 552.9444 | 552.9444 | 2145.2861 | 2233.7573 | 2234.0337 | 2233.7573 | 9952.7233 |  | NEP C&E | 439.2685 | 470.2288 | 506.8183 | 532.1494 | 532.1494 | 534.964 | 534.964 | 534.964 | 4085.5064
[24 empty] | NEP E | 0 | 0 | 0 | 0 | 0 | 0 | 0 | 0 | 0 |  | NEP E | 439.2685 | 470.2288 | 506.8183 | 532.1494 | 532.1494 | 534.964 | 534.964 | 534.964 | 4085.5064
[24 empty] | POM C | 0 | 0 | 1127.6949 | 1658.513 | 3272.6645 | 3272.6645 | 3272.6645 | 3272.5263 | 15876.7275 |  | POM C | 439.2685 | 439.2685 | 414.6312 | 406.4187 | 406.4187 | 398.2063 | 398.2063 | 398.2063 | 3300.6245
[24 empty] | POM C&E | 0 | 0 | 552.9298 | 1127.8331 | 2719.5965 | 2785.9315 | 2786.346 | 2719.5965 | 12692.2333 |  | POM C&E | 439.2685 | 470.2288 | 506.8183 | 532.1494 | 532.1494 | 534.964 | 534.964 | 534.964 | 4085.5064
[24 empty] | POM E | 0 | 0 | 0 | 0 | 0 | 0 | 0 | 0 | 0 |  | POM E | 439.2685 | 470.2288 | 506.8183 | 532.1494 | 532.1494 | 534.964 | 534.964 | 534.964 | 4085.5064
[24 empty] | WWB C | 0 | 575.0622 | 1592.48 | 2233.8955 | 4401.4377 | 4401.4377 | 4401.5759 | 4401.4377 | 22007.3265 |  | WWB C | 439.2685 | 439.2685 | 414.6312 | 406.4187 | 406.4187 | 398.2063 | 398.2063 | 398.2063 | 3300.6245
[24 empty] | WWB C&E | 0 | 574.924 | 1105.8889 | 1592.48 | 3273.431 | 3362.0404 | 3362.0404 | 2720.4866 | 15991.2911 |  | WWB C&E | 439.2685 | 470.2288 | 506.8183 | 532.1494 | 532.1494 | 534.964 | 534.964 | 534.964 | 4085.5064
[23 empty] | HYD_TOT | NEP C | 13735.1396 | 13735.1396 | 13735.1396 | 13735.1396 | 13735.1396 | 13735.1396 | 13735.1396 | 13735.1396 | 109881.1169 | WIN_ONS | NEP C | 60.288 | 87.2684 | 146.6254 | 319.3003 | 427.2221 | 562.1243 | 686.2344 | 772.5718 | 3061.6349
[24 empty] | NEP C&E | 13735.1396 | 13735.1396 | 13735.1396 | 13735.1396 | 13735.1396 | 13735.1396 | 13735.1396 | 13735.1396 | 109881.1169 |  | NEP C&E | 60.288 | 240.5689 | 432.4808 | 705.8098 | 880.2752 | 1362.9627 | 1851.4657 | 2334.1532 | 7868.0044
[24 empty] | NEP E | 13735.1396 | 13735.1396 | 13735.1396 | 13735.1396 | 13735.1396 | 13735.1396 | 13735.1396 | 13735.1396 | 109881.1169 |  | NEP E | 60.288 | 240.5689 | 432.4808 | 705.8098 | 880.2752 | 1362.9627 | 1851.4657 | 2334.1532 | 7868.0044
[24 empty] | POM C | 13709.2316 | 13709.2316 | 13709.2316 | 13709.2316 | 13709.2316 | 13709.2316 | 13709.2316 | 13709.2316 | 109673.853 |  | POM C | 60.288 | 87.2684 | 146.6254 | 319.3003 | 427.2221 | 562.1243 | 686.2344 | 772.5718 | 3061.6349
[24 empty] | POM C&E | 13753.1069 | 13731.3433 | 13731.3433 | 13731.3433 | 13731.3433 | 13731.3433 | 13731.3433 | 13731.3433 | 109872.5099 |  | POM C&E | 60.288 | 240.5689 | 432.4808 | 705.8098 | 880.2752 | 1362.9627 | 1851.4657 | 2334.1532 | 7868.0044
[24 empty] | POM E | 13713.0218 | 13713.0218 | 13713.0218 | 13713.0218 | 13713.0218 | 13713.0218 | 13713.0218 | 13713.0218 | 109704.1747 |  | POM E | 60.288 | 240.5689 | 432.4808 | 705.8098 | 880.2752 | 1362.9627 | 1851.4657 | 2334.1532 | 7868.0044
[24 empty] | WWB C | 13779.3752 | 13779.3752 | 13779.3752 | 13779.3752 | 13779.3752 | 13779.3752 | 13779.3752 | 13779.3752 | 110235.0014 |  | WWB C | 60.288 | 87.2684 | 146.6254 | 319.3003 | 427.2221 | 562.1243 | 686.2344 | 772.5718 | 3061.6349
[24 empty] | WWB C&E | 13757.3956 | 13757.3956 | 13757.3956 | 13757.3956 | 13757.3956 | 13757.3956 | 13757.3956 | 13757.3956 | 110059.1651 |  | WWB C&E | 60.288 | 240.5689 | 432.4808 | 705.8098 | 880.2752 | 1362.9627 | 1851.4657 | 2334.1532 | 7868.0044
[23 empty] | HYD_TOT_NEW | NEP C | 973.1822 | 3671.551 | 3671.551 | 3760.0221 | 3760.0221 | 3848.4932 | 3914.9848 | 4003.3177 | 27603.1241 | Total Result |  | 15486.8519 | 19468.0306 | 25551.5193 | 35594.1579 | 56908.468 | 76689.3667 | 98483.0817 | 116325.2479 | 444506.724
[24 empty] | NEP C&E | 1039.5355 | 3737.9043 | 3914.8466 | 3981.1999 | 4136.0243 | 4312.9665 | 4534.1443 | 4777.4399 | 30434.0614
[24 empty] | NEP E | 1039.6738 | 3760.0221 | 3914.9848 | 4003.3177 | 4158.1421 | 4312.9665 | 4556.2621 | 4799.6959 | 30545.065
[24 empty] | POM C | 972.9132 | 3637.3687 | 3670.6744 | 3758.9829 | 3758.9829 | 3847.4295 | 3913.7645 | 4002.3494 | 27562.4655
DEFAULT CASE | DEFAULT CASE ONLY |  | 2015_0 | 2015 | 2020 | 2025 | 2030 | 2035 | 2040 | 2045 | 2050 | [12 empty] | POM C&E | 1038.5253 | 3736.8712 | 3891.6528 | 3980.0995 | 4135.0193 | 4289.6628 | 4532.8911 | 4776.1194 | 30380.8415
[24 empty] | POM E | 1039.5355 | 3760.0221 | 3914.8466 | 3981.1999 | 4158.1421 | 4312.9665 | 4556.2621 | 4777.4399 | 30500.4147
| OIL_GAS | POM C&E | #N/A | 331.4002 | 331.675 | 154.6434 | 88.3085 | 88.1703 | 0 | 0 | 0 | OIL_GAS.POM C&E | [11 empty] | WWB C | 951.0644 | 3671.6892 | 3671.6892 | 3760.0221 | 3760.0221 | 3826.3754 | 3914.8466 | 3981.1999 | 27536.909
| GAS_LIN | POM C&E | 310.85 | 266.9839 | 267.2053 | 124.5845 | 71.1434 | 71.0321 | 0 | 0 | 0 | GAS_LIN.POM C&E | [11 empty] | WWB C&E | 1039.3973 | 3760.0221 | 3914.7083 | 4003.1794 | 4158.0039 | 4312.9665 | 4556.1239 | 4799.4194 | 30543.8208
| OIL_LIN | POM C&E | 75 | 64.4163 | 64.4697 | 30.059 | 17.165 | 17.1382 | 0 | 0 | 0 | OIL_LIN.POM C&E | [10 empty] | NUC_ELC | NEP C | 3273.5693 | 2875.311 | 2167.5422 | 1194.36 | 0 | 0 | 0 | 0 | 9510.7824
[24 empty] | NEP C&E | 3273.431 | 2875.311 | 2145.4244 | 1194.36 | 0 | 0 | 0 | 0 | 9488.5264
| WAS_ELC | POM C&E | 439.2685 | 439.2685 | 470.2288 | 506.8183 | 532.1494 | 532.1494 | 534.964 | 534.964 | 534.964 | WAS_ELC.POM C&E | [11 empty] | NEP E | 3273.2928 | 2875.311 | 2167.4039 | 1194.36 | 0 | 0 | 0 | 0 | 9510.3677
[24 empty] | POM C | 3272.6645 | 2907.822 | 2166.8049 | 1194.0299 | 0 | 0 | 0 | 0 | 9541.3212
| LIG_LIN | POM C&E | [9 empty] | LIG_LIN.POM C&E | [11 empty] | POM C&E | 3247.5835 | 2874.5163 | 2166.9431 | 1194.0299 | 0 | 0 | 0 | 0 | 9483.0728
| HCO_LIN | POM C&E | [9 empty] | HCO_LIN.POM C&E | [11 empty] | POM E | 3273.431 | 2853.3315 | 2145.5626 | 1194.4982 | 0 | 0 | 0 | 0 | 9466.8233
| WIN_OFF | POM C&E | [9 empty] | WIN_OFF.POM C&E | [11 empty] | WWB C | 3273.5693 | 2875.311 | 2167.4039 | 1194.36 | 0 | 0 | 0 | 0 | 9510.6442
| NUC_ELC | POM C&E | 3333 | 3333 | 2874.5163 | 2166.9431 | 1194.0299 | 0 | 0 | 0 | 0 | NUC_ELC.POM C&E | [11 empty] | WWB C&E | 3273.5693 | 2875.311 | 2167.6804 | 1194.4982 | 0 | 0 | 0 | 0 | 9511.0589
[23 empty] | SOL_WIN_BAL_WASREN | NEP C | 243.2955 | 154.8244 | 243.2955 | 154.8244 | 66.2151 | 88.4711 | 0 | 0 | 950.9262
| HYD_ROR | POM C&E | 4157.78 | 4199.869 | 5334.3738 | 5381.6404 | 5408.6499 | 5455.9587 | 5503.1831 | 5577.4592 | 5651.7353 | HYD_ROR.POM C&E | [11 empty] | NEP C&E | 243.2955 | 243.2955 | 154.8244 | 154.9627 | 88.6093 | 66.3533 | 0 | 0 | 951.3409
| HYD_RES | POM C&E | 7559.2 | 7635.7214 | 9698.3482 | 9784.283 | 9833.3885 | 9919.4 | 10005.258 | 10140.2983 | 10275.3386 | HYD_RES.POM C&E | [11 empty] | NEP E | 221.1778 | 243.2955 | 154.9627 | 176.9422 | 66.3533 | 88.3329 | 0 | 0 | 951.0644
| HYD_STO | POM C&E | 1898.3 | 1917.5164 | 2435.4924 | 2457.0728 | 2469.4044 | 2491.0039 | 2512.565 | 2546.4769 | 2580.3888 | HYD_STO.POM C&E | [11 empty] | POM C | 243.2283 | 154.7816 | 221.1166 | 176.8933 | 0 | 0 | 0 | 0 | 796.0199
[24 empty] | POM C&E | 243.1649 | 243.2283 | 154.7816 | 176.8933 | 0 | 0 | 0 | 0 | 818.0681
| HYD_TOT | POM C&E | 13615.28 | 13753.1069 | 17468.2145 | 17622.9961 | 17711.4428 | 17866.3626 | 18021.0061 | 18264.2344 | 18507.4627 | HYD_TOT.POM C&E | [11 empty] | POM E | 243.2955 | 243.1573 | 154.6862 | 154.8244 | 88.3329 | 88.4711 | 0 | 0 | 972.7675
[24 empty] | WWB C | 243.2955 | 154.6862 | 243.2955 | 176.9422 | 88.3329 | 88.4711 | 0 | 0 | 995.0235
| SCENARIOS | [22 empty] | WWB C&E | 1470.8322 | 243.4338 | 154.6862 | 154.8244 | 88.4711 | 88.4711 | 0 | 0 | 2200.7188
| SOL_PHO | POM C&E | 1390.1 | 1390.1 | 1665.2919 | 2192.7429 | 3259.1113 | 6160.0921 | 8797.3473 | 11652.4628 | 13819.5986 | SOL_PHO.POM C&E | [10 empty] | SOL_WIN_BAL_WASREN_NEW | NEP C | 154.8244 | 398.12 | 796.3782 | 1437.6555 | 2963.7821 | 3826.2372 | 5020.8737 | 5993.9176 | 20591.7888
| WIN_ONS | POM C&E | 60.288 | 60.288 | 240.5689 | 432.4808 | 705.8098 | 880.2752 | 1362.9627 | 1851.4657 | 2334.1532 | WIN_ONS.POM C&E | [11 empty] | NEP C&E | 486.5911 | 1128.0066 | 1990.5999 | 3361.7639 | 5750.6221 | 8161.598 | 10704.8659 | 12695.7423 | 44279.7899
| GEO_ELC | POM C&E | #N/A | 0 | 12.9796 | 37.6408 | 88.2611 | 172.6284 | 299.8283 | 438.7098 | 556.8239 | GEO_ELC.POM C&E | [11 empty] | NEP E | 464.4733 | 1105.8889 | 2244.9544 | 3339.7844 | 5728.5043 | 8139.342 | 10683.0246 | 12695.6041 | 44401.5759
| GAS_NEW | POM C&E | #N/A | 154.5153 | 331.675 | 1039.3864 | 1680.6247 | 3360.6965 | 3493.2283 | 3516.031 | 3449.1432 | GAS_NEW.POM C&E | [11 empty] | POM C | 154.6434 | 397.8718 | 795.8817 | 1437.12 | 2940.7131 | 3825.1797 | 5019.3477 | 5992.2609 | 20563.0182
| BAL_ELC | POM C&E | 46.2 | 46.2 | 191.2633 | 407.5859 | 585.7338 | 639.1782 | 662.083 | 672.2629 | 674.8078 | BAL_ELC.POM C&E | [11 empty] | POM C&E | 463.9602 | 1105.5832 | 1989.9116 | 3338.7231 | 5727.1973 | 8137.3687 | 10679.7955 | 12670.2598 | 44112.7994
[24 empty] | POM E | 486.4529 | 1105.8889 | 1990.5999 | 3361.9021 | 5750.6221 | 8139.2038 | 10682.8864 | 12673.3481 | 44190.9041
ALTERNATIVE SCENARIOS | SOL_PHO | POM C | 1390.1 | 1390.1 | 1525.9533 | 1745.4087 | 2173.8692 | 3804.1092 | 4807.3338 | 6113.6159 | 7357.1964 | SOL_PHO.POM C | [11 empty] | WWB C | 154.6862 | 397.9818 | 818.2195 | 1437.6555 | 2963.7821 | 3826.3754 | 5042.8532 | 5993.9176 | 20635.4714
| WIN_ONS | POM C | 60.288 | 60.288 | 87.2684 | 146.6254 | 319.3003 | 427.2221 | 562.1243 | 686.2344 | 772.5718 | WIN_ONS.POM C | [11 empty] | WWB C&E | 464.3351 | 1105.8889 | 1990.5999 | 3361.9021 | 5772.7398 | 8139.2038 | 10727.1219 | 12717.7219 | 44279.5134
| GEO_ELC | POM C | #N/A | 0 | 9.5617 | 23.2213 | 40.9788 | 49.1746 | 49.1746 | 53.2725 | 53.2725 | GEO_ELC.POM C | [10 empty] | Total Result |  | 153979.8877 | 177372.4625 | 182193.8176 | 187059.2297 | 204088.3273 | 219702.7825 | 237485.0416 | 251063.9174 | 1612945.4664
| GAS_NEW | POM C | #N/A | 154.9198 | 398.01 | 1614.2897 | 2211.3046 | 3980.2377 | 4002.3494 | 4002.2112 | 3979.9613 | GAS_NEW.POM C
| BAL_ELC | POM C | 46.2 | 46.2 | 126.7375 | 225.1721 | 305.7096 | 308.6925 | 317.6411 | 326.5897 | 326.5897 | BAL_ELC.POM C
| SOL_PHO | POM E | 1390.1 | 1390.1 | 1665.2919 | 2192.7429 | 3259.1113 | 6160.0921 | 8797.3473 | 11652.4628 | 13819.5986 | SOL_PHO.POM E
| WIN_ONS | POM E | 60.288 | 60.288 | 240.5689 | 432.4808 | 705.8098 | 880.2752 | 1362.9627 | 1851.4657 | 2334.1532 | WIN_ONS.POM E
| GEO_ELC | POM E | #N/A | 0 | 12.9796 | 37.6408 | 88.2611 | 172.6284 | 299.8283 | 438.7098 | 556.8239 | GEO_ELC.POM E
| GAS_NEW | POM E | #N/A | 154.9627 | 309.7871 | 486.5911 | 552.9444 | 552.9444 | 619.436 | 707.7689 | 730.0249 | GAS_NEW.POM E
| BAL_ELC | POM E | 46.2 | 46.2 | 191.2633 | 407.5859 | 585.7338 | 639.1782 | 662.083 | 672.2629 | 674.8078 | BAL_ELC.POM E
|  |  |  | 280000 | 520000 | 980000 | 1910000 | 4440000 | 6740000 | 9230000 | 11120000
|  |  |  | 201.4244 | 312.2576 | 446.9288 | 586.0493 | 720.7684 | 766.14 | 792.1072
|  | 2015 | 2020 | 2025 | 2030 | 2035 | 2040 | 2045 | 2050 |  | SCENARIO MATRIX
[12 empty] | NEP C | NEP C&E | NEP E | POM C | POM C&E | POM E | WWB C | WWB C&E
HYD_ROR | Old+new, shares of the three types stay the same TWO LEVELS: C&E+E are higher | [9 empty] | OIL_GAS | 0 | 0 | 0 | 0 | 0 | 0 | 0 | 0
HYD_RES | [10 empty] | GAS_NEW | 2700 | 2200 | 707.6306 | 3300 | 2700 | 730.0249 | 4400 | 2700
HYD_STO | [10 empty] | WAS_ELC | 400 | 530 | 530 | 400 | 530 | 530 | 400 | 530
[11 empty] | GEO_ELC | 50 | 550 | 550 | 50 | 550 | 550 | 50 | 550
[11 empty] | WIN_ONS | 780 | 2300 | 2300 | 780 | 2300 | 2300 | 780 | 2300
HYD_TOT | NEP C | 13735.1396 | 17406.6906 | 17406.6906 |  | 17495.1617 | 17583.6328 | 17650.1244 | 17738.4573 | HYD_TOT.NEP C | BAL_ELC | 330 | 680 | 680 | 330 | 680 | 680 | 330 | 680
HYD_TOT | NEP C&E | 13735.1396 | 17473.044 | 17649.9862 | 17716.3395 | 17871.1639 | 18048.1062 | 18269.2839 | 18512.5795 | HYD_TOT.NEP C&E | SOL_PHO | 7400 | 13800 | 13800 | 7400 | 13800 | 13800 | 7400 | 13800
HYD_TOT | NEP E | 13735.1396 | 17495.1617 | 17650.1244 | 17738.4573 | 17893.2817 | 18048.1062 | 18291.4017 | 18534.8355 | HYD_TOT.NEP E | HYD_TOT | 17700 | 18500 | 18500 | 17700 | 18500 | 18500 | 17700 | 18500
HYD_TOT | POM C | 13709.2316 | 17346.6003 | 17379.906 | 17468.2145 | 17468.2145 | 17556.6611 | 17622.9961 | 17711.581 | HYD_TOT.POM C
HYD_TOT | POM C&E | 13753.1069 | 17468.2145 | 17622.9961 | 17711.4428 | 17866.3626 | 18021.0061 | 18264.2344 | 18507.4627 | HYD_TOT.POM C&E | OIL_GAS | #DIV/0! | #DIV/0! | #DIV/0! | #DIV/0! | #DIV/0! | #DIV/0! | #DIV/0! | #DIV/0!
HYD_TOT | POM E | 13713.0218 | 17473.044 | 17627.8684 | 17694.2217 | 17871.1639 | 18025.9884 | 18269.2839 | 18490.4617 | HYD_TOT.POM E | GAS_NEW | 5.3959 | 4.0418 | 0 | 7.0209 | 5.3959 | 0.06065 | 10 | 5.3959
HYD_TOT | WWB C | 13779.3752 | 17451.0644 | 17451.0644 | 17539.3973 | 17539.3973 | 17605.7506 | 17694.2217 | 17760.5751 | HYD_TOT.WWB C | WAS_ELC | 0 | 10 | 10 | 0 | 10 | 10 | 0 | 10
HYD_TOT | WWB C&E | 13757.3956 | 17517.4177 | 17672.104 | 17760.5751 | 17915.3995 | 18070.3622 | 18313.5195 | 18556.815 | HYD_TOT.WWB C&E | GEO_ELC | 0 | 10 | 10 | 0 | 10 | 10 | 0 | 10
[11 empty] | WIN_ONS | 0 | 10 | 10 | 0 | 10 | 10 | 0 | 10
[11 empty] | BAL_ELC | 0 | 10 | 10 | 0 | 10 | 10 | 0 | 10
[11 empty] | SOL_PHO | 0 | 10 | 10 | 0 | 10 | 10 | 0 | 10
| CH_SCEN – EXIST | 2015 | 2020 | 2025 | 2030 | 2035 | 2040 | 2045 | 2050 |  | HYD_TOT | 0 | 10 | 10 | 0 | 10 | 10 | 0 | 10
| NEP C | 13735.1396 | 13735.1396 | 13735.1396 | 13735.1396 | 13735.1396 | 13735.1396 | 13735.1396 | 13735.1396
| NEP C&E | 13735.1396 | 13735.1396 | 13735.1396 | 13735.1396 | 13735.1396 | 13735.1396 | 13735.1396 | 13735.1396
| NEP E | 13735.1396 | 13735.1396 | 13735.1396 | 13735.1396 | 13735.1396 | 13735.1396 | 13735.1396 | 13735.1396
| POM C | 13709.2316 | 13709.2316 | 13709.2316 | 13709.2316 | 13709.2316 | 13709.2316 | 13709.2316 | 13709.2316
| POM C&E | 13753.1069 | 13731.3433 | 13731.3433 | 13731.3433 | 13731.3433 | 13731.3433 | 13731.3433 | 13731.3433
| POM E | 13713.0218 | 13713.0218 | 13713.0218 | 13713.0218 | 13713.0218 | 13713.0218 | 13713.0218 | 13713.0218
| WWB C | 13779.3752 | 13779.3752 | 13779.3752 | 13779.3752 | 13779.3752 | 13779.3752 | 13779.3752 | 13779.3752
| WWB C&E | 13757.3956 | 13757.3956 | 13757.3956 | 13757.3956 | 13757.3956 | 13757.3956 | 13757.3956 | 13757.3956
| CH_EXIST | 2015 | 2020 | 2025 | 2030 | 2035 | 2040 | 2045 | 2050
|  | 13730 | 13730 | 13730 | 13730 | 13730 | 13730 | 13730 | 13730
| CH_SCEN – NEW | 2015 | 2020 | 2025 | 2030 | 2035 | 2040 | 2045 | 2050
| NEP C | 0 | 3671.551 | 3671.551 | 3760.0221 | 3760.0221 | 3848.4932 | 3914.9848 | 4003.3177
| NEP C&E | 0 | 3737.9043 | 3914.8466 | 3981.1999 | 4136.0243 | 4312.9665 | 4534.1443 | 4777.4399
| NEP E | 0 | 3760.0221 | 3914.9848 | 4003.3177 | 4158.1421 | 4312.9665 | 4556.2621 | 4799.6959
| POM C | 0 | 3637.3687 | 3670.6744 | 3758.9829 | 3758.9829 | 3847.4295 | 3913.7645 | 4002.3494
| POM C&E | 0 | 3736.8712 | 3891.6528 | 3980.0995 | 4135.0193 | 4289.6628 | 4532.8911 | 4776.1194
| POM E | 0 | 3760.0221 | 3914.8466 | 3981.1999 | 4158.1421 | 4312.9665 | 4556.2621 | 4777.4399
| WWB C | 0 | 3671.6892 | 3671.6892 | 3760.0221 | 3760.0221 | 3826.3754 | 3914.8466 | 3981.1999
| WWB C&E | 0 | 3760.0221 | 3914.7083 | 4003.1794 | 4158.0039 | 4312.9665 | 4556.1239 | 4799.4194
GAS_LIN | Existing gas and oil plants from FSS_CHP, constant shares based on status quo
OIL_LIN
| CH_SCEN | 2015 | 2020 | 2025 | 2030 | 2035 | 2040 | 2045 | 2050
OIL_GAS | NEP C | 309.5106 | 243.4338 | 154.8244 | 88.4711 | 154.9627 | 0 | 0 | 0 | OIL_GAS.NEP C
OIL_GAS | NEP C&E | 309.6489 | 331.7667 | 154.8244 | 88.6093 | 88.4711 | 0 | 0 | 0 | OIL_GAS.NEP C&E
OIL_GAS | NEP E | 331.7667 | 309.6489 | 154.9627 | 88.4711 | 88.6093 | 0 | 0 | 0 | OIL_GAS.NEP E
OIL_GAS | POM C | 309.5633 | 243.0901 | 154.9198 | 88.4467 | 88.4467 | 0 | 0 | 0 | OIL_GAS.POM C
OIL_GAS | POM C&E | 331.4002 | 331.675 | 154.6434 | 88.3085 | 88.1703 | 0 | 0 | 0 | OIL_GAS.POM C&E
OIL_GAS | POM E | 309.7871 | 331.7667 | 154.6862 | 88.3329 | 66.3533 | 0 | 0 | 0 | OIL_GAS.POM E
OIL_GAS | WWB C | 331.7667 | 243.1573 | 154.9627 | 88.4711 | 66.3533 | 0 | 0 | 0 | OIL_GAS.WWB C
OIL_GAS | WWB C&E | 309.5106 | 309.5106 | 154.6862 | 66.2151 | 66.3533 | 0 | 0 | 0 | OIL_GAS.WWB C&E
| CH_EXIST | 2015 | 2020 | 2025 | 2030 | 2035 | 2040 | 2045 | 2050
|  | 354 | 277 | 175 | 118 | 60 | 0 | 0 | 0
GAS_NEW | New gas plants; from FSS_ELC_NEW
| CH_SCEN | 2015 | 2020 | 2025 | 2030 | 2035 | 2040 | 2045 | 2050
GAS_NEW | NEP C | 154.8244 | 398.12 | 1039.3973 | 2233.8955 | 3339.7844 | 3362.0404 | 3450.0968 | 3428.3937 | GAS_NEW.NEP C
GAS_NEW | NEP C&E | 154.8244 | 309.6489 | 1039.6738 | 1105.8889 | 2698.2306 | 2875.1728 | 2964.0586 | 2963.6439 | GAS_NEW.NEP C&E
GAS_NEW | NEP E | 176.804 | 331.7667 | 232.0984 | 552.9444 | 575.0622 | 641.4155 | 729.8866 | 707.6306 | GAS_NEW.NEP E
GAS_NEW | POM C | 154.9198 | 398.01 | 1614.2897 | 2211.3046 | 3980.2377 | 4002.3494 | 4002.2112 | 3979.9613 | GAS_NEW.POM C
GAS_NEW | POM C&E | 154.5153 | 331.675 | 1039.3864 | 1680.6247 | 3360.6965 | 3493.2283 | 3516.031 | 3449.1432 | GAS_NEW.POM C&E
GAS_NEW | POM E | 154.9627 | 309.7871 | 486.5911 | 552.9444 | 552.9444 | 619.436 | 707.7689 | 730.0249 | GAS_NEW.POM E
GAS_NEW | WWB C | 154.9627 | 973.3204 | 2057.0915 | 2786.8399 | 5042.8532 | 5042.8532 | 5109.3448 | 5131.3243 | GAS_NEW.WWB C
GAS_NEW | WWB C&E | 177.0805 | 906.6906 | 1592.48 | 2167.5422 | 3826.3754 | 4003.5941 | 4069.8092 | 3428.2555 | GAS_NEW.WWB C&E
NUC_ELC | Same for all scenarios
| CH_SCEN | 2015 | 2020 | 2025 | 2030 | 2035 | 2040 | 2045 | 2050
NUC_ELC | NEP C | 3273.5693 | 2875.311 | 2167.5422 | 1194.36 | 0 | 0 | 0 | 0 | NUC_ELC.NEP C
NUC_ELC | NEP C&E | 3273.431 | 2875.311 | 2145.4244 | 1194.36 | 0 | 0 | 0 | 0 | NUC_ELC.NEP C&E
NUC_ELC | NEP E | 3273.2928 | 2875.311 | 2167.4039 | 1194.36 | 0 | 0 | 0 | 0 | NUC_ELC.NEP E
NUC_ELC | POM C | 3272.6645 | 2907.822 | 2166.8049 | 1194.0299 | 0 | 0 | 0 | 0 | NUC_ELC.POM C
NUC_ELC | POM C&E | 3247.5835 | 2874.5163 | 2166.9431 | 1194.0299 | 0 | 0 | 0 | 0 | NUC_ELC.POM C&E
NUC_ELC | POM E | 3273.431 | 2853.3315 | 2145.5626 | 1194.4982 | 0 | 0 | 0 | 0 | NUC_ELC.POM E
NUC_ELC | WWB C | 3273.5693 | 2875.311 | 2167.4039 | 1194.36 | 0 | 0 | 0 | 0 | NUC_ELC.WWB C
NUC_ELC | WWB C&E | 3273.5693 | 2875.311 | 2167.6804 | 1194.4982 | 0 | 0 | 0 | 0 | NUC_ELC.WWB C&E
WAS_ELC | assuming constant all scenarios
| CH_SCEN | 2015 | 2020 | 2025 | 2030 | 2035 | 2040 | 2045 | 2050
WAS_ELC | NEP C | 439.2685 | 439.2685 | 414.6312 | 406.4187 | 406.4187 | 398.2063 | 398.2063 | 398.2063 | WAS_ELC.NEP C
WAS_ELC | NEP C&E | 439.2685 | 470.2288 | 506.8183 | 532.1494 | 532.1494 | 534.964 | 534.964 | 534.964 | WAS_ELC.NEP C&E
WAS_ELC | NEP E | 439.2685 | 470.2288 | 506.8183 | 532.1494 | 532.1494 | 534.964 | 534.964 | 534.964 | WAS_ELC.NEP E
WAS_ELC | POM C | 439.2685 | 439.2685 | 414.6312 | 406.4187 | 406.4187 | 398.2063 | 398.2063 | 398.2063 | WAS_ELC.POM C
WAS_ELC | POM C&E | 439.2685 | 470.2288 | 506.8183 | 532.1494 | 532.1494 | 534.964 | 534.964 | 534.964 | WAS_ELC.POM C&E
WAS_ELC | POM E | 439.2685 | 470.2288 | 506.8183 | 532.1494 | 532.1494 | 534.964 | 534.964 | 534.964 | WAS_ELC.POM E
WAS_ELC | WWB C | 439.2685 | 439.2685 | 414.6312 | 406.4187 | 406.4187 | 398.2063 | 398.2063 | 398.2063 | WAS_ELC.WWB C
WAS_ELC | WWB C&E | 439.2685 | 470.2288 | 506.8183 | 532.1494 | 532.1494 | 534.964 | 534.964 | 534.964 | WAS_ELC.WWB C&E
BAL_ELC
| CH_SCEN | 2015 | 2020 | 2025 | 2030 | 2035 | 2040 | 2045 | 2050
BAL_ELC | NEP C | 46.2 | 126.7375 | 225.1721 | 305.7096 | 308.6925 | 317.6411 | 326.5897 | 326.5897 | BAL_ELC.NEP C
BAL_ELC | NEP C&E | 46.2 | 191.2633 | 407.5859 | 585.7338 | 639.1782 | 662.083 | 672.2629 | 674.8078 | BAL_ELC.NEP C&E
BAL_ELC | NEP E | 46.2 | 191.2633 | 407.5859 | 585.7338 | 639.1782 | 662.083 | 672.2629 | 674.8078 | BAL_ELC.NEP E
BAL_ELC | POM C | 46.2 | 126.7375 | 225.1721 | 305.7096 | 308.6925 | 317.6411 | 326.5897 | 326.5897 | BAL_ELC.POM C
BAL_ELC | POM C&E | 46.2 | 191.2633 | 407.5859 | 585.7338 | 639.1782 | 662.083 | 672.2629 | 674.8078 | BAL_ELC.POM C&E
BAL_ELC | POM E | 46.2 | 191.2633 | 407.5859 | 585.7338 | 639.1782 | 662.083 | 672.2629 | 674.8078 | BAL_ELC.POM E
BAL_ELC | WWB C | 46.2 | 126.7375 | 225.1721 | 305.7096 | 308.6925 | 317.6411 | 326.5897 | 326.5897 | BAL_ELC.WWB C
BAL_ELC | WWB C&E | 46.2 | 191.2633 | 407.5859 | 585.7338 | 639.1782 | 662.083 | 672.2629 | 674.8078 | BAL_ELC.WWB C&E
SOL_PHO
| CH_SCEN | 2015 | 2020 | 2025 | 2030 | 2035 | 2040 | 2045 | 2050
SOL_PHO | NEP C | 1390.1 | 1525.9533 | 1745.4087 | 2173.8692 | 3804.1092 | 4807.3338 | 6113.6159 | 7357.1964 | SOL_PHO.NEP C
SOL_PHO | NEP C&E | 1390.1 | 1665.2919 | 2192.7429 | 3259.1113 | 6160.0921 | 8797.3473 | 11652.4628 | 13819.5986 | SOL_PHO.NEP C&E
SOL_PHO | NEP E | 1390.1 | 1665.2919 | 2192.7429 | 3259.1113 | 6160.0921 | 8797.3473 | 11652.4628 | 13819.5986 | SOL_PHO.NEP E
SOL_PHO | POM C | 1390.1 | 1525.9533 | 1745.4087 | 2173.8692 | 3804.1092 | 4807.3338 | 6113.6159 | 7357.1964 | SOL_PHO.POM C
SOL_PHO | POM C&E | 1390.1 | 1665.2919 | 2192.7429 | 3259.1113 | 6160.0921 | 8797.3473 | 11652.4628 | 13819.5986 | SOL_PHO.POM C&E
SOL_PHO | POM E | 1390.1 | 1665.2919 | 2192.7429 | 3259.1113 | 6160.0921 | 8797.3473 | 11652.4628 | 13819.5986 | SOL_PHO.POM E
SOL_PHO | WWB C | 1390.1 | 1525.9533 | 1745.4087 | 2173.8692 | 3804.1092 | 4807.3338 | 6113.6159 | 7357.1964 | SOL_PHO.WWB C
SOL_PHO | WWB C&E | 1390.1 | 1665.2919 | 2192.7429 | 3259.1113 | 6160.0921 | 8797.3473 | 11652.4628 | 13819.5986 | SOL_PHO.WWB C&E
WIN_ONS
| CH_SCEN | 2015 | 2020 | 2025 | 2030 | 2035 | 2040 | 2045 | 2050
WIN_ONS | NEP C | 60.288 | 87.2684 | 146.6254 | 319.3003 | 427.2221 | 562.1243 | 686.2344 | 772.5718 | WIN_ONS.NEP C
WIN_ONS | NEP C&E | 60.288 | 240.5689 | 432.4808 | 705.8098 | 880.2752 | 1362.9627 | 1851.4657 | 2334.1532 | WIN_ONS.NEP C&E
WIN_ONS | NEP E | 60.288 | 240.5689 | 432.4808 | 705.8098 | 880.2752 | 1362.9627 | 1851.4657 | 2334.1532 | WIN_ONS.NEP E
WIN_ONS | POM C | 60.288 | 87.2684 | 146.6254 | 319.3003 | 427.2221 | 562.1243 | 686.2344 | 772.5718 | WIN_ONS.POM C
WIN_ONS | POM C&E | 60.288 | 240.5689 | 432.4808 | 705.8098 | 880.2752 | 1362.9627 | 1851.4657 | 2334.1532 | WIN_ONS.POM C&E
WIN_ONS | POM E | 60.288 | 240.5689 | 432.4808 | 705.8098 | 880.2752 | 1362.9627 | 1851.4657 | 2334.1532 | WIN_ONS.POM E
WIN_ONS | WWB C | 60.288 | 87.2684 | 146.6254 | 319.3003 | 427.2221 | 562.1243 | 686.2344 | 772.5718 | WIN_ONS.WWB C
WIN_ONS | WWB C&E | 60.288 | 240.5689 | 432.4808 | 705.8098 | 880.2752 | 1362.9627 | 1851.4657 | 2334.1532 | WIN_ONS.WWB C&E
GEO_ELC
| CH_SCEN | 2015 | 2020 | 2025 | 2030 | 2035 | 2040 | 2045 | 2050
GEO_ELC | NEP C | 0 | 9.5617 | 23.2213 | 40.9788 | 49.1746 | 49.1746 | 53.2725 | 53.2725 | GEO_ELC.NEP C
GEO_ELC | NEP C&E | 0 | 12.9796 | 37.6408 | 88.2611 | 172.6284 | 299.8283 | 438.7098 | 556.8239 | GEO_ELC.NEP C&E
GEO_ELC | NEP E | 0 | 12.9796 | 37.6408 | 88.2611 | 172.6284 | 299.8283 | 438.7098 | 556.8239 | GEO_ELC.NEP E
GEO_ELC | POM C | 0 | 9.5617 | 23.2213 | 40.9788 | 49.1746 | 49.1746 | 53.2725 | 53.2725 | GEO_ELC.POM C
GEO_ELC | POM C&E | 0 | 12.9796 | 37.6408 | 88.2611 | 172.6284 | 299.8283 | 438.7098 | 556.8239 | GEO_ELC.POM C&E
GEO_ELC | POM E | 0 | 12.9796 | 37.6408 | 88.2611 | 172.6284 | 299.8283 | 438.7098 | 556.8239 | GEO_ELC.POM E
GEO_ELC | WWB C | 0 | 9.5617 | 23.2213 | 40.9788 | 49.1746 | 49.1746 | 53.2725 | 53.2725 | GEO_ELC.WWB C
GEO_ELC | WWB C&E | 0 | 12.9796 | 37.6408 | 88.2611 | 172.6284 | 299.8283 | 438.7098 | 556.8239 | GEO_ELC.WWB C&E

## CH_SCEN
[5 empty] | 9 | 8 | 8 | 576
[5 empty] | HYD_TOT | POM C | 2015
[5 empty] | HYD_TOT_NEW | POM C&E | 2020
[5 empty] | NUC_ELC | POM E | 2025
[5 empty] | FSS_ELC | NEP C | 2030
[5 empty] | FSS_CHP | NEP C&E | 2035
[5 empty] | SOL_WIN_BAL_WASREN | NEP E | 2040
[5 empty] | FSS_CHP_NEW | WWB C | 2045
[5 empty] | SOL_WIN_BAL_WASREN_NEW | WWB C&E | 2050
[5 empty] | FSS_ELC_NEW | [6 empty] | Energieperspektiven
scen_CH | pt | fy | cap | [8 empty] | New capacity only available from the figures:
HYD_TOT | POM C | 2015 | 13709.2316 | 1 | 1 | 1 | 1 | POM C.HYD_TOT |  |  |  | POM C | Figure 9-51 | p658
HYD_TOT_NEW | POM C | 2015 | 972.9132 | 1 | 2 | 1 | 1 | POM C.HYD_TOT_NEW |  |  |  | POM C&E | Figure 9-52 | p659
NUC_ELC | POM C | 2015 | 3272.6645 | 1 | 3 | 1 | 1 | POM C.NUC_ELC |  |  |  | POM E | Figure 9-53 | p659
FSS_ELC | POM C | 2015 | 0 | 1 | 4 | 1 | 1 | POM C.FSS_ELC |  |  |  | NEP C | Figure 8-56 | p535
FSS_CHP | POM C | 2015 | 309.5633 | 1 | 5 | 1 | 1 | POM C.FSS_CHP |  |  |  | NEP C&E | Figure 8-57 | p536
SOL_WIN_BAL_WASREN | POM C | 2015 | 243.2283 | 1 | 6 | 1 | 1 | POM C.SOL_WIN_BAL_WASREN |  |  |  | NEP E | Figure 8-58 | p536
FSS_CHP_NEW | POM C | 2015 | 154.9198 | 1 | 7 | 1 | 1 | POM C.FSS_CHP_NEW |  |  |  | WWB C | Figure 7-60 | p414
SOL_WIN_BAL_WASREN_NEW | POM C | 2015 | 154.6434 | 1 | 8 | 1 | 1 | POM C.SOL_WIN_BAL_WASREN_NEW |  |  |  | WWB C&E | Figure 7-61 | p415
FSS_ELC_NEW | POM C | 2015 | 0 | 1 | 9 | 1 | 1 | POM C.FSS_ELC_NEW
HYD_TOT | POM C&E | 2015 | 13753.1069 | 1 | 1 | 2 | 1 | POM C&E.HYD_TOT
HYD_TOT_NEW | POM C&E | 2015 | 1038.5253 | 1 | 2 | 2 | 1 | POM C&E.HYD_TOT_NEW
NUC_ELC | POM C&E | 2015 | 3247.5835 | 1 | 3 | 2 | 1 | POM C&E.NUC_ELC
FSS_ELC | POM C&E | 2015 | 0 | 1 | 4 | 2 | 1 | POM C&E.FSS_ELC |  |  |  |  | POM C | Figure 9-51 | p658
FSS_CHP | POM C&E | 2015 | 331.4002 | 1 | 5 | 2 | 1 | POM C&E.FSS_CHP |  |  |  |  | 2015 | 2020 | 2025 | 2030 | 2035 | 2040 | 2045 | 2050 |  | 2015 | 2020 | 2025 | 2030 | 2035 | 2040 | 2045 | 2050
SOL_WIN_BAL_WASREN | POM C&E | 2015 | 243.1649 | 1 | 6 | 2 | 1 | POM C&E.SOL_WIN_BAL_WASREN | [12 empty] | 0 | 467787 | 467787 | 467787 | 467787 | 467787 | 467787 | 467787 | 467787
FSS_CHP_NEW | POM C&E | 2015 | 154.5153 | 1 | 7 | 2 | 1 | POM C&E.FSS_CHP_NEW | POM C.HYD_TOT | POM C | HYD_TOT | bestehende Wasserkraft | 13709.2316 | 13709.2316 | 13709.2316 | 13709.2316 | 13709.2316 | 13709.2316 | 13709.2316 | 13709.2316 |  | 566987 | 566987 | 566987 | 566987 | 566987 | 566987 | 566987 | 566987
SOL_WIN_BAL_WASREN_NEW | POM C&E | 2015 | 463.9602 | 1 | 8 | 2 | 1 | POM C&E.SOL_WIN_BAL_WASREN_NEW | POM C.HYD_TOT_NEW | POM C | HYD_TOT_NEW | neue Wasserkraft | 972.9132 | 3637.3687 | 3670.6744 | 3758.9829 | 3758.9829 | 3847.4295 | 3913.7645 | 4002.3494 |  | 574027 | 593307 | 593548 | 594187 | 594187 | 594827 | 595307 | 595948
FSS_ELC_NEW | POM C&E | 2015 | 0 | 1 | 9 | 2 | 1 | POM C&E.FSS_ELC_NEW | POM C.NUC_ELC | POM C | NUC_ELC | bestehende Kernkraft | 3272.6645 | 2907.822 | 2166.8049 | 1194.0299 | 0 | 0 | 0 | 0 |  | 597708 | 614348 | 609227 | 602827 | 594187 | 594827 | 595307 | 595948
HYD_TOT | POM E | 2015 | 13713.0218 | 1 | 1 | 3 | 1 | POM E.HYD_TOT | POM C.FSS_ELC | POM C | FSS_ELC | bestehende fossil-therm. | 0 | 0 | 0 | 0 | 0 | 0 | 0 | 0 |  | 597708 | 614348 | 609227 | 602827 | 594187 | 594827 | 595307 | 595948
HYD_TOT_NEW | POM E | 2015 | 1039.5355 | 1 | 2 | 3 | 1 | POM E.HYD_TOT_NEW | POM C.FSS_CHP | POM C | FSS_CHP | bestehende fossile KWK | 309.5633 | 243.0901 | 154.9198 | 88.4467 | 88.4467 | 0 | 0 | 0 |  | 599948 | 616107 | 610348 | 603467 | 594827 | 594827 | 595307 | 595948
NUC_ELC | POM E | 2015 | 3273.431 | 1 | 3 | 3 | 1 | POM E.NUC_ELC | POM C. | POM C |  | bestehende bezugsrechte | 2476.3682 | 1525.843 | 1282.3383 | 1260.3648 | 398.01 | 221.1166 | 0 | 0 |  | 617867 | 627148 | 619627 | 612587 | 597707 | 596427 | 595307 | 595948
FSS_ELC | POM E | 2015 | 0 | 1 | 4 | 3 | 1 | POM E.FSS_ELC | POM C.SOL_WIN_BAL_WASREN | POM C | SOL_WIN_BAL_WASREN | bestehende erneuerbare | 243.2283 | 154.7816 | 221.1166 | 176.8933 | 0 | 0 | 0 | 0 |  | 619627 | 628268 | 621227 | 613867 | 597707 | 596427 | 595307 | 595948
FSS_CHP | POM E | 2015 | 309.7871 | 1 | 5 | 3 | 1 | POM E.FSS_CHP | POM C.FSS_CHP_NEW | POM C | FSS_CHP_NEW | neue fossile WKK | 154.9198 | 398.01 | 486.5948 | 552.7916 | 707.5732 | 729.6849 | 729.5467 | 707.435 |  | 620748 | 631148 | 624748 | 617867 | 602827 | 601707 | 600586 | 601067
SOL_WIN_BAL_WASREN | POM E | 2015 | 243.2955 | 1 | 6 | 3 | 1 | POM E.SOL_WIN_BAL_WASREN | POM C.SOL_WIN_BAL_WASREN_NEW | POM C | SOL_WIN_BAL_WASREN_NEW | neue erneuerbare | 154.6434 | 397.8718 | 795.8817 | 1437.12 | 2940.7131 | 3825.1797 | 5019.3477 | 5992.2609 |  | 621867 | 634027 | 630507 | 628266 | 624106 | 629386 | 636906 | 644427
FSS_CHP_NEW | POM E | 2015 | 154.9627 | 1 | 7 | 3 | 1 | POM E.FSS_CHP_NEW | POM C.FSS_ELC_NEW | POM C | FSS_ELC_NEW | neue fossil-therm. KW | 0 | 0 | 1127.6949 | 1658.513 | 3272.6645 | 3272.6645 | 3272.6645 | 3272.5263 |  | 621867 | 634027 | 638667 | 640267 | 647787 | 653067 | 660587 | 668107
SOL_WIN_BAL_WASREN_NEW | POM E | 2015 | 486.4529 | 1 | 8 | 3 | 1 | POM E.SOL_WIN_BAL_WASREN_NEW
FSS_ELC_NEW | POM E | 2015 | 0 | 1 | 9 | 3 | 1 | POM E.FSS_ELC_NEW
HYD_TOT | NEP C | 2015 | 13735.1396 | 1 | 1 | 4 | 1 | NEP C.HYD_TOT | [12 empty] | 40000 | 757227 | 757227 | 757227 | 757227 | 757227 | 757227 | 757227 | 757227
HYD_TOT_NEW | NEP C | 2015 | 973.1822 | 1 | 2 | 4 | 1 | NEP C.HYD_TOT_NEW
NUC_ELC | NEP C | 2015 | 3273.5693 | 1 | 3 | 4 | 1 | NEP C.NUC_ELC |  |  |  |  | POM C 2015: POM C&E; Figure 9-51 2020: Figure 9-52; p658 2025: p659
FSS_ELC | NEP C | 2015 | 0 | 1 | 4 | 4 | 1 | NEP C.FSS_ELC |  |  |  |  | 2015 | 2020 | 2025 | 2030 | 2035 | 2040 | 2045 | 2050 |  | 2015 | 2020 | 2025 | 2030 | 2035 | 2040 | 2045 | 2050
FSS_CHP | NEP C | 2015 | 309.5106 | 1 | 5 | 4 | 1 | NEP C.FSS_CHP | [12 empty] | 0 | 660827 | 661067 | 661067 | 661067 | 661067 | 661067 | 661067 | 661067
SOL_WIN_BAL_WASREN | NEP C | 2015 | 243.2955 | 1 | 6 | 4 | 1 | NEP C.SOL_WIN_BAL_WASREN | POM C&E.HYD_TOT | POM C&E | HYD_TOT | bestehende Wasserkraft | 13753.1069 | 13731.3433 | 13731.3433 | 13731.3433 | 13731.3433 | 13731.3433 | 13731.3433 | 13731.3433 | bestehende Wasserkraft | 760427 | 760427 | 760427 | 760427 | 760427 | 760427 | 760427 | 760427
FSS_CHP_NEW | NEP C | 2015 | 154.8244 | 1 | 7 | 4 | 1 | NEP C.FSS_CHP_NEW | POM C&E.HYD_TOT_NEW | POM C&E | HYD_TOT_NEW | neue Wasserkraft | 1038.5253 | 3736.8712 | 3891.6528 | 3980.0995 | 4135.0193 | 4289.6628 | 4532.8911 | 4776.1194 | neue Wasserkraft | 767948 | 787467 | 788587 | 789227 | 790348 | 791467 | 793227 | 794987
SOL_WIN_BAL_WASREN_NEW | NEP C | 2015 | 154.8244 | 1 | 8 | 4 | 1 | NEP C.SOL_WIN_BAL_WASREN_NEW | POM C&E.NUC_ELC | POM C&E | NUC_ELC | bestehende Kernkraft | 3247.5835 | 2874.5163 | 2166.9431 | 1194.0299 | 0 | 0 | 0 | 0 | bestehende Kernkraft | 791467 | 808267 | 804267 | 797867 | 790348 | 791467 | 793227 | 794987
FSS_ELC_NEW | NEP C | 2015 | 0 | 1 | 9 | 4 | 1 | NEP C.FSS_ELC_NEW | POM C&E.FSS_ELC | POM C&E | FSS_ELC | bestehende fossil-therm. | 0 | 0 | 0 | 0 | 0 | 0 | 0 | 0 | bestehende fossil-therm. | 791467 | 808267 | 804267 | 797867 | 790348 | 791467 | 793227 | 794987
HYD_TOT | NEP C&E | 2015 | 13735.1396 | 1 | 1 | 5 | 1 | NEP C&E.HYD_TOT | POM C&E.FSS_CHP | POM C&E | FSS_CHP | bestehende fossile KWK | 331.4002 | 331.675 | 154.6434 | 88.3085 | 88.1703 | 0 | 0 | 0 | bestehende fossile KWK | 793867 | 810667 | 805386 | 798506 | 790986 | 791467 | 793227 | 794987
HYD_TOT_NEW | NEP C&E | 2015 | 1039.5355 | 1 | 2 | 5 | 1 | NEP C&E.HYD_TOT_NEW | POM C&E. | POM C&E |  | bestehende bezugsrechte | 2474.4546 | 1415.1465 | 1282.6147 | 1260.503 | 398.1481 | 177.0315 | 0 | 0 | bestehende bezugsrechte | 811787 | 820907 | 814667 | 807627 | 793867 | 792748 | 793227 | 794987
NUC_ELC | NEP C&E | 2015 | 3273.431 | 1 | 3 | 5 | 1 | NEP C&E.NUC_ELC | POM C&E.SOL_WIN_BAL_WASREN | POM C&E | SOL_WIN_BAL_WASREN | bestehende erneuerbare | 243.1649 | 243.2283 | 154.7816 | 176.8933 | 0 | 0 | 0 | 0 | bestehende erneuerbare | 813548 | 822667 | 815787 | 808907 | 793867 | 792748 | 793227 | 794987
FSS_ELC | NEP C&E | 2015 | 0 | 1 | 4 | 5 | 1 | NEP C&E.FSS_ELC | POM C&E.FSS_CHP_NEW | POM C&E | FSS_CHP_NEW | neue fossile WKK | 154.5153 | 331.675 | 486.4566 | 552.7916 | 641.1001 | 707.2968 | 729.6849 | 729.5467 | neue fossile WKK | 814667 | 825067 | 819307 | 812907 | 798506 | 797866 | 798507 | 800266
FSS_CHP | NEP C&E | 2015 | 309.6489 | 1 | 5 | 5 | 1 | NEP C&E.FSS_CHP | POM C&E.SOL_WIN_BAL_WASREN_NEW | POM C&E | SOL_WIN_BAL_WASREN_NEW | neue erneuerbare | 463.9602 | 1105.5832 | 1989.9116 | 3338.7231 | 5727.1973 | 8137.3687 | 10679.7955 | 12670.2598 | neue erneuerbare | 818027 | 833067 | 833706 | 837066 | 839948 | 856748 | 875786 | 891948
SOL_WIN_BAL_WASREN | NEP C&E | 2015 | 243.2955 | 1 | 6 | 5 | 1 | NEP C&E.SOL_WIN_BAL_WASREN | POM C&E.FSS_ELC_NEW | POM C&E | FSS_ELC_NEW | neue fossil-therm. KW | 0 | 0 | 552.9298 | 1127.8331 | 2719.5965 | 2785.9315 | 2786.346 | 2719.5965 | neue fossil-therm. KW | 818027 | 833067 | 837707 | 845227 | 859627 | 876907 | 895948 | 911627
FSS_CHP_NEW | NEP C&E | 2015 | 154.8244 | 1 | 7 | 5 | 1 | NEP C&E.FSS_CHP_NEW
SOL_WIN_BAL_WASREN_NEW | NEP C&E | 2015 | 486.5911 | 1 | 8 | 5 | 1 | NEP C&E.SOL_WIN_BAL_WASREN_NEW
FSS_ELC_NEW | NEP C&E | 2015 | 0 | 1 | 9 | 5 | 1 | NEP C&E.FSS_ELC_NEW | [12 empty] | 40000 | 950507 | 950507 | 950507 | 950507 | 950507 | 950507 | 950507 | 950507
HYD_TOT | NEP E | 2015 | 13735.1396 | 1 | 1 | 6 | 1 | NEP E.HYD_TOT
HYD_TOT_NEW | NEP E | 2015 | 1039.6738 | 1 | 2 | 6 | 1 | NEP E.HYD_TOT_NEW |  |  |  |  | POM C&E 2015: POM E; Figure 9-52 2020: Figure 9-53
NUC_ELC | NEP E | 2015 | 3273.2928 | 1 | 3 | 6 | 1 | NEP E.NUC_ELC |  |  |  |  | 2015 | 2020 | 2025 | 2030 | 2035 | 2040 | 2045 | 2050 |  | 2015 | 2020 | 2025 | 2030 | 2035 | 2040 | 2045 | 2050
FSS_ELC | NEP E | 2015 | 0 | 1 | 4 | 6 | 1 | NEP E.FSS_ELC | [12 empty] | 0 | 217707 | 217707 | 217707 | 217707 | 217707 | 217707 | 217707 | 217707
FSS_CHP | NEP E | 2015 | 331.7667 | 1 | 5 | 6 | 1 | NEP E.FSS_CHP | POM E.HYD_TOT | POM E | HYD_TOT | bestehende Wasserkraft | 13713.0218 | 13713.0218 | 13713.0218 | 13713.0218 | 13713.0218 | 13713.0218 | 13713.0218 | 13713.0218 | bestehende Wasserkraft | 316907 | 316907 | 316907 | 316907 | 316907 | 316907 | 316907 | 316907
SOL_WIN_BAL_WASREN | NEP E | 2015 | 221.1778 | 1 | 6 | 6 | 1 | NEP E.SOL_WIN_BAL_WASREN | POM E.HYD_TOT_NEW | POM E | HYD_TOT_NEW | neue Wasserkraft | 1039.5355 | 3760.0221 | 3914.8466 | 3981.1999 | 4158.1421 | 4312.9665 | 4556.2621 | 4777.4399 | neue Wasserkraft | 324427 | 344107 | 345227 | 345707 | 346987 | 348107 | 349867 | 351467
FSS_CHP_NEW | NEP E | 2015 | 176.804 | 1 | 7 | 6 | 1 | NEP E.FSS_CHP_NEW | POM E.NUC_ELC | POM E | NUC_ELC | bestehende Kernkraft | 3273.431 | 2853.3315 | 2145.5626 | 1194.4982 | 0 | 0 | 0 | 0 | bestehende Kernkraft | 348107 | 364748 | 360748 | 354348 | 346987 | 348107 | 349867 | 351467
SOL_WIN_BAL_WASREN_NEW | NEP E | 2015 | 464.4733 | 1 | 8 | 6 | 1 | NEP E.SOL_WIN_BAL_WASREN_NEW | POM E.FSS_ELC | POM E | FSS_ELC | bestehende fossil-therm. | 0 | 0 | 0 | 0 | 0 | 0 | 0 | 0 | bestehende fossil-therm. | 348107 | 364748 | 360748 | 354348 | 346987 | 348107 | 349867 | 351467
FSS_ELC_NEW | NEP E | 2015 | 0 | 1 | 9 | 6 | 1 | NEP E.FSS_ELC_NEW | POM E.FSS_CHP | POM E | FSS_CHP | bestehende fossile KWK | 309.7871 | 331.7667 | 154.6862 | 88.3329 | 66.3533 | 0 | 0 | 0 | bestehende fossile KWK | 350348 | 367148 | 361867 | 354987 | 347467 | 348107 | 349867 | 351467
HYD_TOT | WWB C | 2015 | 13779.3752 | 1 | 1 | 7 | 1 | WWB C.HYD_TOT | POM E. | POM E |  | bestehende bezugsrechte | 2477.0528 | 1437.6555 | 1282.9693 | 1282.8311 | 398.2582 | 154.8244 | 0 | 0 | bestehende bezugsrechte | 368267 | 377548 | 371148 | 364267 | 350348 | 349227 | 349867 | 351467
HYD_TOT_NEW | WWB C | 2015 | 951.0644 | 1 | 2 | 7 | 1 | WWB C.HYD_TOT_NEW | POM E.SOL_WIN_BAL_WASREN | POM E | SOL_WIN_BAL_WASREN | bestehende erneuerbare | 243.2955 | 243.1573 | 154.6862 | 154.8244 | 88.3329 | 88.4711 | 0 | 0 | bestehende erneuerbare | 370027 | 379307 | 372267 | 365387 | 350987 | 349867 | 349867 | 351467
NUC_ELC | WWB C | 2015 | 3273.5693 | 1 | 3 | 7 | 1 | WWB C.NUC_ELC | POM E.FSS_CHP_NEW | POM E | FSS_CHP_NEW | neue fossile WKK | 154.9627 | 309.7871 | 486.5911 | 552.9444 | 552.9444 | 619.436 | 707.7689 | 730.0249 | neue fossile WKK | 371148 | 381548 | 375787 | 369387 | 354987 | 354348 | 354987 | 356748
FSS_ELC | WWB C | 2015 | 0 | 1 | 4 | 7 | 1 | WWB C.FSS_ELC | POM E.SOL_WIN_BAL_WASREN_NEW | POM E | SOL_WIN_BAL_WASREN_NEW | neue erneuerbare | 486.4529 | 1105.8889 | 1990.5999 | 3361.9021 | 5750.6221 | 8139.2038 | 10682.8864 | 12673.3481 | neue erneuerbare | 374667 | 389548 | 390187 | 393707 | 396587 | 413227 | 432267 | 448427
FSS_CHP | WWB C | 2015 | 331.7667 | 1 | 5 | 7 | 1 | WWB C.FSS_CHP | POM E.FSS_ELC_NEW | POM E | FSS_ELC_NEW | neue fossil-therm. KW | 0 | 0 | 0 | 0 | 0 | 0 | 0 | 0 | neue fossil-therm. KW | 374667 | 389548 | 390187 | 393707 | 396587 | 413227 | 432267 | 448427
SOL_WIN_BAL_WASREN | WWB C | 2015 | 243.2955 | 1 | 6 | 7 | 1 | WWB C.SOL_WIN_BAL_WASREN
FSS_CHP_NEW | WWB C | 2015 | 154.9627 | 1 | 7 | 7 | 1 | WWB C.FSS_CHP_NEW
SOL_WIN_BAL_WASREN_NEW | WWB C | 2015 | 154.6862 | 1 | 8 | 7 | 1 | WWB C.SOL_WIN_BAL_WASREN_NEW | [12 empty] | 40000 | 507067 | 507067 | 507067 | 507067 | 507067 | 507067 | 507067 | 507067
FSS_ELC_NEW | WWB C | 2015 | 0 | 1 | 9 | 7 | 1 | WWB C.FSS_ELC_NEW
HYD_TOT | WWB C&E | 2015 | 13757.3956 | 1 | 1 | 8 | 1 | WWB C&E.HYD_TOT |  |  |  |  | POM E 2015: NEP C; Figure 9-53 2020: Figure 8-56; Figure 9-53 2025: p535
HYD_TOT_NEW | WWB C&E | 2015 | 1039.3973 | 1 | 2 | 8 | 1 | WWB C&E.HYD_TOT_NEW |  |  |  |  | 2015 | 2020 | 2025 | 2030 | 2035 | 2040 | 2045 | 2050 |  | 2015 | 2020 | 2025 | 2030 | 2035 | 2040 | 2045 | 2050
NUC_ELC | WWB C&E | 2015 | 3273.5693 | 1 | 3 | 8 | 1 | WWB C&E.NUC_ELC | [12 empty] | 0 | 467467 | 467467 | 467467 | 467467 | 467467 | 467467 | 467467 | 467467
FSS_ELC | WWB C&E | 2015 | 0 | 1 | 4 | 8 | 1 | WWB C&E.FSS_ELC | NEP C.HYD_TOT | NEP C | HYD_TOT | bestehende Wasserkraft | 13735.1396 | 13735.1396 | 13735.1396 | 13735.1396 | 13735.1396 | 13735.1396 | 13735.1396 | 13735.1396 | bestehende Wasserkraft | 566827 | 566827 | 566827 | 566827 | 566827 | 566827 | 566827 | 566827
FSS_CHP | WWB C&E | 2015 | 309.5106 | 1 | 5 | 8 | 1 | WWB C&E.FSS_CHP | NEP C.HYD_TOT_NEW | NEP C | HYD_TOT_NEW | neue Wasserkraft | 973.1822 | 3671.551 | 3671.551 | 3760.0221 | 3760.0221 | 3848.4932 | 3914.9848 | 4003.3177 | neue Wasserkraft | 573867 | 593387 | 593387 | 594027 | 594027 | 594667 | 595148 | 595787
SOL_WIN_BAL_WASREN | WWB C&E | 2015 | 1470.8322 | 1 | 6 | 8 | 1 | WWB C&E.SOL_WIN_BAL_WASREN | NEP C.NUC_ELC | NEP C | NUC_ELC | bestehende Kernkraft | 3273.5693 | 2875.311 | 2167.5422 | 1194.36 | 0 | 0 | 0 | 0 | bestehende Kernkraft | 597548 | 614187 | 609067 | 602667 | 594027 | 594667 | 595148 | 595787
FSS_CHP_NEW | WWB C&E | 2015 | 177.0805 | 1 | 7 | 8 | 1 | WWB C&E.FSS_CHP_NEW | NEP C.FSS_ELC | NEP C | FSS_ELC | bestehende fossil-therm. | 0 | 0 | 0 | 0 | 0 | 0 | 0 | 0 | bestehende fossil-therm. | 597548 | 614187 | 609067 | 602667 | 594027 | 594667 | 595148 | 595787
SOL_WIN_BAL_WASREN_NEW | WWB C&E | 2015 | 464.3351 | 1 | 8 | 8 | 1 | WWB C&E.SOL_WIN_BAL_WASREN_NEW | NEP C.FSS_CHP | NEP C | FSS_CHP | bestehende fossile KWK | 309.5106 | 243.4338 | 154.8244 | 88.4711 | 154.9627 | 0 | 0 | 0 | bestehende fossile KWK | 599787 | 615948 | 610187 | 603307 | 595148 | 594667 | 595148 | 595787
FSS_ELC_NEW | WWB C&E | 2015 | 0 | 1 | 9 | 8 | 1 | WWB C&E.FSS_ELC_NEW | NEP C. | NEP C |  | bestehende bezugsrechte | 2477.191 | 1525.9884 | 1282.8311 | 1282.8311 | 331.7667 | 221.1778 | 0 | 0 | bestehende bezugsrechte | 617707 | 626987 | 619467 | 612587 | 597548 | 596267 | 595148 | 595787
HYD_TOT | POM C | 2020 | 13709.2316 | 2 | 1 | 1 | 2 | POM C.HYD_TOT | NEP C.SOL_WIN_BAL_WASREN | NEP C | SOL_WIN_BAL_WASREN | bestehende erneuerbare | 243.2955 | 154.8244 | 243.2955 | 154.8244 | 66.2151 | 88.4711 | 0 | 0 | bestehende erneuerbare | 619467 | 628107 | 621227 | 613707 | 598027 | 596907 | 595148 | 595787
HYD_TOT_NEW | POM C | 2020 | 3637.3687 | 2 | 2 | 1 | 2 | POM C.HYD_TOT_NEW | NEP C.FSS_CHP_NEW | NEP C | FSS_CHP_NEW | neue fossile WKK | 154.8244 | 398.12 | 464.4733 | 552.9444 | 641.4155 | 641.5538 | 729.7484 | 707.7689 | neue fossile WKK | 620587 | 630987 | 624587 | 617707 | 602667 | 601548 | 600427 | 600907
NUC_ELC | POM C | 2020 | 2907.822 | 2 | 3 | 1 | 2 | POM C.NUC_ELC | NEP C.SOL_WIN_BAL_WASREN_NEW | NEP C | SOL_WIN_BAL_WASREN_NEW | neue erneuerbare | 154.8244 | 398.12 | 796.3782 | 1437.6555 | 2963.7821 | 3826.2372 | 5020.8737 | 5993.9176 | neue erneuerbare | 621707 | 633867 | 630348 | 628107 | 624107 | 629227 | 636748 | 644267
FSS_ELC | POM C | 2020 | 0 | 2 | 4 | 1 | 2 | POM C.FSS_ELC | NEP C.FSS_ELC_NEW | NEP C | FSS_ELC_NEW | neue fossil-therm. KW | 0 | 0 | 574.924 | 1680.9511 | 2698.3688 | 2720.4866 | 2720.3484 | 2720.6248 | neue fossil-therm. KW | 621707 | 633867 | 634507 | 640267 | 643627 | 648907 | 656427 | 663948
FSS_CHP | POM C | 2020 | 243.0901 | 2 | 5 | 1 | 2 | POM C.FSS_CHP
SOL_WIN_BAL_WASREN | POM C | 2020 | 154.7816 | 2 | 6 | 1 | 2 | POM C.SOL_WIN_BAL_WASREN
FSS_CHP_NEW | POM C | 2020 | 398.01 | 2 | 7 | 1 | 2 | POM C.FSS_CHP_NEW | [12 empty] | 40000 | 757227 | 757227 | 757227 | 757227 | 757227 | 757227 | 757227 | 757227
SOL_WIN_BAL_WASREN_NEW | POM C | 2020 | 397.8718 | 2 | 8 | 1 | 2 | POM C.SOL_WIN_BAL_WASREN_NEW
FSS_ELC_NEW | POM C | 2020 | 0 | 2 | 9 | 1 | 2 | POM C.FSS_ELC_NEW |  |  |  |  | NEP C 2015: NEP C&E; Figure 8-56 2020: Figure 8-57; p535 2025: p536
HYD_TOT | POM C&E | 2020 | 13731.3433 | 2 | 1 | 2 | 2 | POM C&E.HYD_TOT |  |  |  |  | 2015 | 2020 | 2025 | 2030 | 2035 | 2040 | 2045 | 2050 |  | 2015 | 2020 | 2025 | 2030 | 2035 | 2040 | 2045 | 2050
HYD_TOT_NEW | POM C&E | 2020 | 3736.8712 | 2 | 2 | 2 | 2 | POM C&E.HYD_TOT_NEW | [12 empty] | 0 | 660907 | 660907 | 660907 | 660907 | 660907 | 660907 | 660907 | 660907
NUC_ELC | POM C&E | 2020 | 2874.5163 | 2 | 3 | 2 | 2 | POM C&E.NUC_ELC | NEP C&E.HYD_TOT | NEP C&E | HYD_TOT | bestehende Wasserkraft | 13735.1396 | 13735.1396 | 13735.1396 | 13735.1396 | 13735.1396 | 13735.1396 | 13735.1396 | 13735.1396 | bestehende Wasserkraft | 760267 | 760267 | 760267 | 760267 | 760267 | 760267 | 760267 | 760267
FSS_ELC | POM C&E | 2020 | 0 | 2 | 4 | 2 | 2 | POM C&E.FSS_ELC | NEP C&E.HYD_TOT_NEW | NEP C&E | HYD_TOT_NEW | neue Wasserkraft | 1039.5355 | 3737.9043 | 3914.8466 | 3981.1999 | 4136.0243 | 4312.9665 | 4534.1443 | 4777.4399 | neue Wasserkraft | 767787 | 787307 | 788587 | 789067 | 790187 | 791467 | 793067 | 794827
FSS_CHP | POM C&E | 2020 | 331.675 | 2 | 5 | 2 | 2 | POM C&E.FSS_CHP | NEP C&E.NUC_ELC | NEP C&E | NUC_ELC | bestehende Kernkraft | 3273.431 | 2875.311 | 2145.4244 | 1194.36 | 0 | 0 | 0 | 0 | bestehende Kernkraft | 791467 | 808107 | 804107 | 797707 | 790187 | 791467 | 793067 | 794827
SOL_WIN_BAL_WASREN | POM C&E | 2020 | 243.2283 | 2 | 6 | 2 | 2 | POM C&E.SOL_WIN_BAL_WASREN | NEP C&E.FSS_ELC | NEP C&E | FSS_ELC | bestehende fossil-therm. | 0 | 0 | 0 | 0 | 0 | 0 | 0 | 0 | bestehende fossil-therm. | 791467 | 808107 | 804107 | 797707 | 790187 | 791467 | 793067 | 794827
FSS_CHP_NEW | POM C&E | 2020 | 331.675 | 2 | 7 | 2 | 2 | POM C&E.FSS_CHP_NEW | NEP C&E.FSS_CHP | NEP C&E | FSS_CHP | bestehende fossile KWK | 309.6489 | 331.7667 | 154.8244 | 88.6093 | 88.4711 | 0 | 0 | 0 | bestehende fossile KWK | 793707 | 810507 | 805227 | 798348 | 790827 | 791467 | 793067 | 794827
SOL_WIN_BAL_WASREN_NEW | POM C&E | 2020 | 1105.5832 | 2 | 8 | 2 | 2 | POM C&E.SOL_WIN_BAL_WASREN_NEW | NEP C&E. | NEP C&E |  | bestehende bezugsrechte | 2477.191 | 1437.6555 | 1282.8311 | 1282.6928 | 398.12 | 154.8244 | 0 | 0 | bestehende bezugsrechte | 811627 | 820907 | 814507 | 807627 | 793707 | 792587 | 793067 | 794827
FSS_ELC_NEW | POM C&E | 2020 | 0 | 2 | 9 | 2 | 2 | POM C&E.FSS_ELC_NEW | NEP C&E.SOL_WIN_BAL_WASREN | NEP C&E | SOL_WIN_BAL_WASREN | bestehende erneuerbare | 243.2955 | 243.2955 | 154.8244 | 154.9627 | 88.6093 | 66.3533 | 0 | 0 | bestehende erneuerbare | 813387 | 822667 | 815627 | 808748 | 794348 | 793067 | 793067 | 794827
HYD_TOT | POM E | 2020 | 13713.0218 | 2 | 1 | 3 | 2 | POM E.HYD_TOT | NEP C&E.FSS_CHP_NEW | NEP C&E | FSS_CHP_NEW | neue fossile WKK | 154.8244 | 309.6489 | 486.7293 | 552.9444 | 552.9444 | 641.4155 | 730.0249 | 729.8866 | neue fossile WKK | 814507 | 824907 | 819148 | 812748 | 798348 | 797707 | 798348 | 800107
HYD_TOT_NEW | POM E | 2020 | 3760.0221 | 2 | 2 | 3 | 2 | POM E.HYD_TOT_NEW | NEP C&E.SOL_WIN_BAL_WASREN_NEW | NEP C&E | SOL_WIN_BAL_WASREN_NEW | neue erneuerbare | 486.5911 | 1128.0066 | 1990.5999 | 3361.7639 | 5750.6221 | 8161.598 | 10704.8659 | 12695.7423 | neue erneuerbare | 818027 | 833067 | 833548 | 837067 | 839948 | 856748 | 875787 | 891948
NUC_ELC | POM E | 2020 | 2853.3315 | 2 | 3 | 3 | 2 | POM E.NUC_ELC | NEP C&E.FSS_ELC_NEW | NEP C&E | FSS_ELC_NEW | neue fossil-therm. KW | 0 | 0 | 552.9444 | 552.9444 | 2145.2861 | 2233.7573 | 2234.0337 | 2233.7573 | neue fossil-therm. KW | 818027 | 833067 | 837548 | 841067 | 855467 | 872907 | 891948 | 908107
FSS_ELC | POM E | 2020 | 0 | 2 | 4 | 3 | 2 | POM E.FSS_ELC
FSS_CHP | POM E | 2020 | 331.7667 | 2 | 5 | 3 | 2 | POM E.FSS_CHP
SOL_WIN_BAL_WASREN | POM E | 2020 | 243.1573 | 2 | 6 | 3 | 2 | POM E.SOL_WIN_BAL_WASREN | [12 empty] | 40000 | 950507 | 950507 | 950507 | 950507 | 950507 | 950507 | 950507 | 950507
FSS_CHP_NEW | POM E | 2020 | 309.7871 | 2 | 7 | 3 | 2 | POM E.FSS_CHP_NEW
SOL_WIN_BAL_WASREN_NEW | POM E | 2020 | 1105.8889 | 2 | 8 | 3 | 2 | POM E.SOL_WIN_BAL_WASREN_NEW |  |  |  |  | NEP C&E 2015: NEP E; Figure 8-57 2020: Figure 8-58; p536 2025: p536
FSS_ELC_NEW | POM E | 2020 | 0 | 2 | 9 | 3 | 2 | POM E.FSS_ELC_NEW |  |  |  |  | 2015 | 2020 | 2025 | 2030 | 2035 | 2040 | 2045 | 2050 |  | 2015 | 2020 | 2025 | 2030 | 2035 | 2040 | 2045 | 2050
HYD_TOT | NEP C | 2020 | 13735.1396 | 2 | 1 | 4 | 2 | NEP C.HYD_TOT | [12 empty] | 0 | 217067 | 217067 | 217067 | 217067 | 217067 | 217067 | 217067 | 217067
HYD_TOT_NEW | NEP C | 2020 | 3671.551 | 2 | 2 | 4 | 2 | NEP C.HYD_TOT_NEW | NEP E.HYD_TOT | NEP E | HYD_TOT | bestehende Wasserkraft | 13735.1396 | 13735.1396 | 13735.1396 | 13735.1396 | 13735.1396 | 13735.1396 | 13735.1396 | 13735.1396 | bestehende Wasserkraft | 316427 | 316427 | 316427 | 316427 | 316427 | 316427 | 316427 | 316427
NUC_ELC | NEP C | 2020 | 2875.311 | 2 | 3 | 4 | 2 | NEP C.NUC_ELC | NEP E.HYD_TOT_NEW | NEP E | HYD_TOT_NEW | neue Wasserkraft | 1039.6738 | 3760.0221 | 3914.9848 | 4003.3177 | 4158.1421 | 4312.9665 | 4556.2621 | 4799.6959 | neue Wasserkraft | 323948 | 343627 | 344748 | 345387 | 346507 | 347627 | 349387 | 351148
FSS_ELC | NEP C | 2020 | 0 | 2 | 4 | 4 | 2 | NEP C.FSS_ELC | NEP E.NUC_ELC | NEP E | NUC_ELC | bestehende Kernkraft | 3273.2928 | 2875.311 | 2167.4039 | 1194.36 | 0 | 0 | 0 | 0 | bestehende Kernkraft | 347627 | 364427 | 360427 | 354027 | 346507 | 347627 | 349387 | 351148
FSS_CHP | NEP C | 2020 | 243.4338 | 2 | 5 | 4 | 2 | NEP C.FSS_CHP | NEP E.FSS_ELC | NEP E | FSS_ELC | bestehende fossil-therm. | 0 | 0 | 0 | 0 | 0 | 0 | 0 | 0 | bestehende fossil-therm. | 347627 | 364427 | 360427 | 354027 | 346507 | 347627 | 349387 | 351148
SOL_WIN_BAL_WASREN | NEP C | 2020 | 154.8244 | 2 | 6 | 4 | 2 | NEP C.SOL_WIN_BAL_WASREN | NEP E.FSS_CHP | NEP E | FSS_CHP | bestehende fossile KWK | 331.7667 | 309.6489 | 154.9627 | 88.4711 | 88.6093 | 0 | 0 | 0 | bestehende fossile KWK | 350027 | 366667 | 361548 | 354667 | 347148 | 347627 | 349387 | 351148
FSS_CHP_NEW | NEP C | 2020 | 398.12 | 2 | 7 | 4 | 2 | NEP C.FSS_CHP_NEW | NEP E. | NEP E |  | bestehende bezugsrechte | 2477.3293 | 1437.6555 | 1282.6928 | 1260.7133 | 397.9818 | 154.9627 | 0 | 0 | bestehende bezugsrechte | 367948 | 377067 | 370827 | 363787 | 350027 | 348748 | 349387 | 351148
SOL_WIN_BAL_WASREN_NEW | NEP C | 2020 | 398.12 | 2 | 8 | 4 | 2 | NEP C.SOL_WIN_BAL_WASREN_NEW | NEP E.SOL_WIN_BAL_WASREN | NEP E | SOL_WIN_BAL_WASREN | bestehende erneuerbare | 221.1778 | 243.2955 | 154.9627 | 176.9422 | 66.3533 | 88.3329 | 0 | 0 | bestehende erneuerbare | 369548 | 378827 | 371948 | 365067 | 350507 | 349387 | 349387 | 351148
FSS_ELC_NEW | NEP C | 2020 | 0 | 2 | 9 | 4 | 2 | NEP C.FSS_ELC_NEW | NEP E.FSS_CHP_NEW | NEP E | FSS_CHP_NEW | neue fossile WKK | 176.804 | 331.7667 | 232.0984 | 552.9444 | 575.0622 | 641.4155 | 729.8866 | 707.6306 | neue fossile WKK | 370827 | 381227 | 373627 | 369067 | 354667 | 354027 | 354667 | 356267
HYD_TOT | NEP C&E | 2020 | 13735.1396 | 2 | 1 | 5 | 2 | NEP C&E.HYD_TOT | NEP E.SOL_WIN_BAL_WASREN_NEW | NEP E | SOL_WIN_BAL_WASREN_NEW | neue erneuerbare | 464.4733 | 1105.8889 | 2244.9544 | 3339.7844 | 5728.5043 | 8139.342 | 10683.0246 | 12695.6041 | neue erneuerbare | 374187 | 389227 | 389867 | 393227 | 396107 | 412907 | 431948 | 448107
HYD_TOT_NEW | NEP C&E | 2020 | 3737.9043 | 2 | 2 | 5 | 2 | NEP C&E.HYD_TOT_NEW | NEP E.FSS_ELC_NEW | NEP E | FSS_ELC_NEW | neue fossil-therm. KW | 0 | 0 | 0 | 0 | 0 | 0 | 0 | 0 | neue fossil-therm. KW | 374187 | 389227 | 389867 | 393227 | 396107 | 412907 | 431948 | 448107
NUC_ELC | NEP C&E | 2020 | 2875.311 | 2 | 3 | 5 | 2 | NEP C&E.NUC_ELC
FSS_ELC | NEP C&E | 2020 | 0 | 2 | 4 | 5 | 2 | NEP C&E.FSS_ELC
FSS_CHP | NEP C&E | 2020 | 331.7667 | 2 | 5 | 5 | 2 | NEP C&E.FSS_CHP | [12 empty] | 40000 | 506747 | 506747 | 506747 | 506747 | 506747 | 506747 | 506747 | 506747
SOL_WIN_BAL_WASREN | NEP C&E | 2020 | 243.2955 | 2 | 6 | 5 | 2 | NEP C&E.SOL_WIN_BAL_WASREN
FSS_CHP_NEW | NEP C&E | 2020 | 309.6489 | 2 | 7 | 5 | 2 | NEP C&E.FSS_CHP_NEW |  |  |  |  | NEP E 2015: WWB C; Figure 8-58 2020: Figure 7-60
SOL_WIN_BAL_WASREN_NEW | NEP C&E | 2020 | 1128.0066 | 2 | 8 | 5 | 2 | NEP C&E.SOL_WIN_BAL_WASREN_NEW |  |  |  |  | 2015 | 2020 | 2025 | 2030 | 2035 | 2040 | 2045 | 2050 |  | 2015 | 2020 | 2025 | 2030 | 2035 | 2040 | 2045 | 2050
FSS_ELC_NEW | NEP C&E | 2020 | 0 | 2 | 9 | 5 | 2 | NEP C&E.FSS_ELC_NEW | [12 empty] | 0 | 484107 | 484107 | 484107 | 484107 | 484107 | 484107 | 484107 | 484107
HYD_TOT | NEP E | 2020 | 13735.1396 | 2 | 1 | 6 | 2 | NEP E.HYD_TOT | WWB C.HYD_TOT | WWB C | HYD_TOT | bestehende Wasserkraft | 13779.3752 | 13779.3752 | 13779.3752 | 13779.3752 | 13779.3752 | 13779.3752 | 13779.3752 | 13779.3752 | bestehende Wasserkraft | 583787 | 583787 | 583787 | 583787 | 583787 | 583787 | 583787 | 583787
HYD_TOT_NEW | NEP E | 2020 | 3760.0221 | 2 | 2 | 6 | 2 | NEP E.HYD_TOT_NEW | WWB C.HYD_TOT_NEW | WWB C | HYD_TOT_NEW | neue Wasserkraft | 951.0644 | 3671.6892 | 3671.6892 | 3760.0221 | 3760.0221 | 3826.3754 | 3914.8466 | 3981.1999 | neue Wasserkraft | 590667 | 610348 | 610348 | 610987 | 610987 | 611467 | 612107 | 612587
NUC_ELC | NEP E | 2020 | 2875.311 | 2 | 3 | 6 | 2 | NEP E.NUC_ELC | WWB C.NUC_ELC | WWB C | NUC_ELC | bestehende Kernkraft | 3273.5693 | 2875.311 | 2167.4039 | 1194.36 | 0 | 0 | 0 | 0 | bestehende Kernkraft | 614348 | 631148 | 626027 | 619627 | 610987 | 611467 | 612107 | 612587
FSS_ELC | NEP E | 2020 | 0 | 2 | 4 | 6 | 2 | NEP E.FSS_ELC | WWB C.FSS_ELC | WWB C | FSS_ELC | bestehende fossil-therm. | 0 | 0 | 0 | 0 | 0 | 0 | 0 | 0 | bestehende fossil-therm. | 614348 | 631148 | 626027 | 619627 | 610987 | 611467 | 612107 | 612587
FSS_CHP | NEP E | 2020 | 309.6489 | 2 | 5 | 6 | 2 | NEP E.FSS_CHP | WWB C.FSS_CHP | WWB C | FSS_CHP | bestehende fossile KWK | 331.7667 | 243.1573 | 154.9627 | 88.4711 | 66.3533 | 0 | 0 | 0 | bestehende fossile KWK | 616748 | 632907 | 627148 | 620267 | 611467 | 611467 | 612107 | 612587
SOL_WIN_BAL_WASREN | NEP E | 2020 | 243.2955 | 2 | 6 | 6 | 2 | NEP E.SOL_WIN_BAL_WASREN | WWB C. | WWB C |  | bestehende bezugsrechte | 2477.0528 | 1526.2649 | 1282.6928 | 1260.7133 | 398.2582 | 243.2955 | 0 | 0 | bestehende bezugsrechte | 634667 | 643948 | 636427 | 629387 | 614348 | 613227 | 612107 | 612587
FSS_CHP_NEW | NEP E | 2020 | 331.7667 | 2 | 7 | 6 | 2 | NEP E.FSS_CHP_NEW | WWB C.SOL_WIN_BAL_WASREN | WWB C | SOL_WIN_BAL_WASREN | bestehende erneuerbare | 243.2955 | 154.6862 | 243.2955 | 176.9422 | 88.3329 | 88.4711 | 0 | 0 | bestehende erneuerbare | 636427 | 645067 | 638187 | 630667 | 614987 | 613867 | 612107 | 612587
SOL_WIN_BAL_WASREN_NEW | NEP E | 2020 | 1105.8889 | 2 | 8 | 6 | 2 | NEP E.SOL_WIN_BAL_WASREN_NEW | WWB C.FSS_CHP_NEW | WWB C | FSS_CHP_NEW | neue fossile WKK | 154.9627 | 398.2582 | 464.6116 | 552.9444 | 641.4155 | 641.4155 | 707.7689 | 729.8866 | neue fossile WKK | 637548 | 647948 | 641548 | 634667 | 619627 | 618507 | 617227 | 617867
FSS_ELC_NEW | NEP E | 2020 | 0 | 2 | 9 | 6 | 2 | NEP E.FSS_ELC_NEW | WWB C.SOL_WIN_BAL_WASREN_NEW | WWB C | SOL_WIN_BAL_WASREN_NEW | neue erneuerbare | 154.6862 | 397.9818 | 818.2195 | 1437.6555 | 2963.7821 | 3826.3754 | 5042.8532 | 5993.9176 | neue erneuerbare | 638667 | 650827 | 647467 | 645067 | 641067 | 646187 | 653707 | 661227
HYD_TOT | WWB C | 2020 | 13779.3752 | 2 | 1 | 7 | 2 | WWB C.HYD_TOT | WWB C.FSS_ELC_NEW | WWB C | FSS_ELC_NEW | neue fossil-therm. KW | 0 | 575.0622 | 1592.48 | 2233.8955 | 4401.4377 | 4401.4377 | 4401.5759 | 4401.4377 | neue fossil-therm. KW | 638667 | 654987 | 658987 | 661227 | 672907 | 678027 | 685548 | 693067
HYD_TOT_NEW | WWB C | 2020 | 3671.6892 | 2 | 2 | 7 | 2 | WWB C.HYD_TOT_NEW
NUC_ELC | WWB C | 2020 | 2875.311 | 2 | 3 | 7 | 2 | WWB C.NUC_ELC
FSS_ELC | WWB C | 2020 | 0 | 2 | 4 | 7 | 2 | WWB C.FSS_ELC | [12 empty] | 40000 | 774427 | 774427 | 774427 | 774427 | 774427 | 774427 | 774427 | 774427
FSS_CHP | WWB C | 2020 | 243.1573 | 2 | 5 | 7 | 2 | WWB C.FSS_CHP
SOL_WIN_BAL_WASREN | WWB C | 2020 | 154.6862 | 2 | 6 | 7 | 2 | WWB C.SOL_WIN_BAL_WASREN |  |  |  |  | WWB C 2015: WWB C&E; Figure 7-60 2020: Figure 7-61
FSS_CHP_NEW | WWB C | 2020 | 398.2582 | 2 | 7 | 7 | 2 | WWB C.FSS_CHP_NEW |  |  |  |  | 2015 | 2020 | 2025 | 2030 | 2035 | 2040 | 2045 | 2050 |  | 2015 | 2020 | 2025 | 2030 | 2035 | 2040 | 2045 | 2050
SOL_WIN_BAL_WASREN_NEW | WWB C | 2020 | 397.9818 | 2 | 8 | 7 | 2 | WWB C.SOL_WIN_BAL_WASREN_NEW | [12 empty] | 0 | 660427 | 660427 | 660427 | 660427 | 660427 | 660427 | 660427 | 660427
FSS_ELC_NEW | WWB C | 2020 | 575.0622 | 2 | 9 | 7 | 2 | WWB C.FSS_ELC_NEW | WWB C&E.HYD_TOT | WWB C&E | HYD_TOT | bestehende Wasserkraft | 13757.3956 | 13757.3956 | 13757.3956 | 13757.3956 | 13757.3956 | 13757.3956 | 13757.3956 | 13757.3956 | bestehende Wasserkraft | 759948 | 759948 | 759948 | 759948 | 759948 | 759948 | 759948 | 759948
HYD_TOT | WWB C&E | 2020 | 13757.3956 | 2 | 1 | 8 | 2 | WWB C&E.HYD_TOT | WWB C&E.HYD_TOT_NEW | WWB C&E | HYD_TOT_NEW | neue Wasserkraft | 1039.3973 | 3760.0221 | 3914.7083 | 4003.1794 | 4158.0039 | 4312.9665 | 4556.1239 | 4799.4194 | neue Wasserkraft | 767467 | 787148 | 788267 | 788907 | 790027 | 791148 | 792907 | 794667
HYD_TOT_NEW | WWB C&E | 2020 | 3760.0221 | 2 | 2 | 8 | 2 | WWB C&E.HYD_TOT_NEW | WWB C&E.NUC_ELC | WWB C&E | NUC_ELC | bestehende Kernkraft | 3273.5693 | 2875.311 | 2167.6804 | 1194.4982 | 0 | 0 | 0 | 0 | bestehende Kernkraft | 791148 | 807948 | 803948 | 797548 | 790027 | 791148 | 792907 | 794667
NUC_ELC | WWB C&E | 2020 | 2875.311 | 2 | 3 | 8 | 2 | WWB C&E.NUC_ELC | WWB C&E.FSS_ELC | WWB C&E | FSS_ELC | bestehende fossil-therm. | 0 | 0 | 0 | 0 | 0 | 0 | 0 | 0 | bestehende fossil-therm. | 791148 | 807948 | 803948 | 797548 | 790027 | 791148 | 792907 | 794667
FSS_ELC | WWB C&E | 2020 | 0 | 2 | 4 | 8 | 2 | WWB C&E.FSS_ELC | WWB C&E.FSS_CHP | WWB C&E | FSS_CHP | bestehende fossile KWK | 309.5106 | 309.5106 | 154.6862 | 66.2151 | 66.3533 | 0 | 0 | 0 | bestehende fossile KWK | 793387 | 810187 | 805067 | 798027 | 790507 | 791148 | 792907 | 794667
FSS_CHP | WWB C&E | 2020 | 309.5106 | 2 | 5 | 8 | 2 | WWB C&E.FSS_CHP | WWB C&E. | WWB C&E |  | bestehende bezugsrechte | 1249.6544 | 1437.6555 | 1282.9693 | 1282.8311 | 398.12 | 154.6862 | 0 | 0 | bestehende bezugsrechte | 802427 | 820587 | 814348 | 807307 | 793387 | 792267 | 792907 | 794667
SOL_WIN_BAL_WASREN | WWB C&E | 2020 | 243.4338 | 2 | 6 | 8 | 2 | WWB C&E.SOL_WIN_BAL_WASREN | WWB C&E.SOL_WIN_BAL_WASREN | WWB C&E | SOL_WIN_BAL_WASREN | bestehende erneuerbare | 1470.8322 | 243.4338 | 154.6862 | 154.8244 | 88.4711 | 88.4711 | 0 | 0 | bestehende erneuerbare | 813067 | 822348 | 815467 | 808427 | 794027 | 792907 | 792907 | 794667
FSS_CHP_NEW | WWB C&E | 2020 | 331.7667 | 2 | 7 | 8 | 2 | WWB C&E.FSS_CHP_NEW | WWB C&E.FSS_CHP_NEW | WWB C&E | FSS_CHP_NEW | neue fossile WKK | 177.0805 | 331.7667 | 486.5911 | 575.0622 | 552.9444 | 641.5538 | 707.7689 | 707.7689 | neue fossile WKK | 814348 | 824748 | 818987 | 812587 | 798027 | 797548 | 798027 | 799787
SOL_WIN_BAL_WASREN_NEW | WWB C&E | 2020 | 1105.8889 | 2 | 8 | 8 | 2 | WWB C&E.SOL_WIN_BAL_WASREN_NEW | WWB C&E.SOL_WIN_BAL_WASREN_NEW | WWB C&E | SOL_WIN_BAL_WASREN_NEW | neue erneuerbare | 464.3351 | 1105.8889 | 1990.5999 | 3361.9021 | 5772.7398 | 8139.2038 | 10727.1219 | 12717.7219 | neue erneuerbare | 817707 | 832748 | 833387 | 836907 | 839787 | 856427 | 875627 | 891787
FSS_ELC_NEW | WWB C&E | 2020 | 574.924 | 2 | 9 | 8 | 2 | WWB C&E.FSS_ELC_NEW | WWB C&E.FSS_ELC_NEW | WWB C&E | FSS_ELC_NEW | neue fossil-therm. KW | 0 | 574.924 | 1105.8889 | 1592.48 | 3273.431 | 3362.0404 | 3362.0404 | 2720.4866 | neue fossil-therm. KW | 817707 | 836907 | 841387 | 848427 | 863467 | 880748 | 899948 | 911467
HYD_TOT | POM C | 2025 | 13709.2316 | 3 | 1 | 1 | 3 | POM C.HYD_TOT
HYD_TOT_NEW | POM C | 2025 | 3670.6744 | 3 | 2 | 1 | 3 | POM C.HYD_TOT_NEW
NUC_ELC | POM C | 2025 | 2166.8049 | 3 | 3 | 1 | 3 | POM C.NUC_ELC | [12 empty] | 40000 | 950507 | 950507 | 950507 | 950507 | 950507 | 950507 | 950507 | 950507
FSS_ELC | POM C | 2025 | 0 | 3 | 4 | 1 | 3 | POM C.FSS_ELC
FSS_CHP | POM C | 2025 | 154.9198 | 3 | 5 | 1 | 3 | POM C.FSS_CHP
SOL_WIN_BAL_WASREN | POM C | 2025 | 221.1166 | 3 | 6 | 1 | 3 | POM C.SOL_WIN_BAL_WASREN
FSS_CHP_NEW | POM C | 2025 | 486.5948 | 3 | 7 | 1 | 3 | POM C.FSS_CHP_NEW
SOL_WIN_BAL_WASREN_NEW | POM C | 2025 | 795.8817 | 3 | 8 | 1 | 3 | POM C.SOL_WIN_BAL_WASREN_NEW
FSS_ELC_NEW | POM C | 2025 | 1127.6949 | 3 | 9 | 1 | 3 | POM C.FSS_ELC_NEW
HYD_TOT | POM C&E | 2025 | 13731.3433 | 3 | 1 | 2 | 3 | POM C&E.HYD_TOT
HYD_TOT_NEW | POM C&E | 2025 | 3891.6528 | 3 | 2 | 2 | 3 | POM C&E.HYD_TOT_NEW
NUC_ELC | POM C&E | 2025 | 2166.9431 | 3 | 3 | 2 | 3 | POM C&E.NUC_ELC
FSS_ELC | POM C&E | 2025 | 0 | 3 | 4 | 2 | 3 | POM C&E.FSS_ELC
FSS_CHP | POM C&E | 2025 | 154.6434 | 3 | 5 | 2 | 3 | POM C&E.FSS_CHP
SOL_WIN_BAL_WASREN | POM C&E | 2025 | 154.7816 | 3 | 6 | 2 | 3 | POM C&E.SOL_WIN_BAL_WASREN
FSS_CHP_NEW | POM C&E | 2025 | 486.4566 | 3 | 7 | 2 | 3 | POM C&E.FSS_CHP_NEW
SOL_WIN_BAL_WASREN_NEW | POM C&E | 2025 | 1989.9116 | 3 | 8 | 2 | 3 | POM C&E.SOL_WIN_BAL_WASREN_NEW
FSS_ELC_NEW | POM C&E | 2025 | 552.9298 | 3 | 9 | 2 | 3 | POM C&E.FSS_ELC_NEW
HYD_TOT | POM E | 2025 | 13713.0218 | 3 | 1 | 3 | 3 | POM E.HYD_TOT
HYD_TOT_NEW | POM E | 2025 | 3914.8466 | 3 | 2 | 3 | 3 | POM E.HYD_TOT_NEW
NUC_ELC | POM E | 2025 | 2145.5626 | 3 | 3 | 3 | 3 | POM E.NUC_ELC
FSS_ELC | POM E | 2025 | 0 | 3 | 4 | 3 | 3 | POM E.FSS_ELC
FSS_CHP | POM E | 2025 | 154.6862 | 3 | 5 | 3 | 3 | POM E.FSS_CHP
SOL_WIN_BAL_WASREN | POM E | 2025 | 154.6862 | 3 | 6 | 3 | 3 | POM E.SOL_WIN_BAL_WASREN
FSS_CHP_NEW | POM E | 2025 | 486.5911 | 3 | 7 | 3 | 3 | POM E.FSS_CHP_NEW
SOL_WIN_BAL_WASREN_NEW | POM E | 2025 | 1990.5999 | 3 | 8 | 3 | 3 | POM E.SOL_WIN_BAL_WASREN_NEW
FSS_ELC_NEW | POM E | 2025 | 0 | 3 | 9 | 3 | 3 | POM E.FSS_ELC_NEW
HYD_TOT | NEP C | 2025 | 13735.1396 | 3 | 1 | 4 | 3 | NEP C.HYD_TOT
HYD_TOT_NEW | NEP C | 2025 | 3671.551 | 3 | 2 | 4 | 3 | NEP C.HYD_TOT_NEW
NUC_ELC | NEP C | 2025 | 2167.5422 | 3 | 3 | 4 | 3 | NEP C.NUC_ELC
FSS_ELC | NEP C | 2025 | 0 | 3 | 4 | 4 | 3 | NEP C.FSS_ELC
FSS_CHP | NEP C | 2025 | 154.8244 | 3 | 5 | 4 | 3 | NEP C.FSS_CHP
SOL_WIN_BAL_WASREN | NEP C | 2025 | 243.2955 | 3 | 6 | 4 | 3 | NEP C.SOL_WIN_BAL_WASREN
FSS_CHP_NEW | NEP C | 2025 | 464.4733 | 3 | 7 | 4 | 3 | NEP C.FSS_CHP_NEW
SOL_WIN_BAL_WASREN_NEW | NEP C | 2025 | 796.3782 | 3 | 8 | 4 | 3 | NEP C.SOL_WIN_BAL_WASREN_NEW
FSS_ELC_NEW | NEP C | 2025 | 574.924 | 3 | 9 | 4 | 3 | NEP C.FSS_ELC_NEW
HYD_TOT | NEP C&E | 2025 | 13735.1396 | 3 | 1 | 5 | 3 | NEP C&E.HYD_TOT
HYD_TOT_NEW | NEP C&E | 2025 | 3914.8466 | 3 | 2 | 5 | 3 | NEP C&E.HYD_TOT_NEW
NUC_ELC | NEP C&E | 2025 | 2145.4244 | 3 | 3 | 5 | 3 | NEP C&E.NUC_ELC
FSS_ELC | NEP C&E | 2025 | 0 | 3 | 4 | 5 | 3 | NEP C&E.FSS_ELC
FSS_CHP | NEP C&E | 2025 | 154.8244 | 3 | 5 | 5 | 3 | NEP C&E.FSS_CHP
SOL_WIN_BAL_WASREN | NEP C&E | 2025 | 154.8244 | 3 | 6 | 5 | 3 | NEP C&E.SOL_WIN_BAL_WASREN
FSS_CHP_NEW | NEP C&E | 2025 | 486.7293 | 3 | 7 | 5 | 3 | NEP C&E.FSS_CHP_NEW
SOL_WIN_BAL_WASREN_NEW | NEP C&E | 2025 | 1990.5999 | 3 | 8 | 5 | 3 | NEP C&E.SOL_WIN_BAL_WASREN_NEW
FSS_ELC_NEW | NEP C&E | 2025 | 552.9444 | 3 | 9 | 5 | 3 | NEP C&E.FSS_ELC_NEW
HYD_TOT | NEP E | 2025 | 13735.1396 | 3 | 1 | 6 | 3 | NEP E.HYD_TOT
HYD_TOT_NEW | NEP E | 2025 | 3914.9848 | 3 | 2 | 6 | 3 | NEP E.HYD_TOT_NEW
NUC_ELC | NEP E | 2025 | 2167.4039 | 3 | 3 | 6 | 3 | NEP E.NUC_ELC
FSS_ELC | NEP E | 2025 | 0 | 3 | 4 | 6 | 3 | NEP E.FSS_ELC
FSS_CHP | NEP E | 2025 | 154.9627 | 3 | 5 | 6 | 3 | NEP E.FSS_CHP
SOL_WIN_BAL_WASREN | NEP E | 2025 | 154.9627 | 3 | 6 | 6 | 3 | NEP E.SOL_WIN_BAL_WASREN
FSS_CHP_NEW | NEP E | 2025 | 232.0984 | 3 | 7 | 6 | 3 | NEP E.FSS_CHP_NEW
SOL_WIN_BAL_WASREN_NEW | NEP E | 2025 | 2244.9544 | 3 | 8 | 6 | 3 | NEP E.SOL_WIN_BAL_WASREN_NEW
FSS_ELC_NEW | NEP E | 2025 | 0 | 3 | 9 | 6 | 3 | NEP E.FSS_ELC_NEW
HYD_TOT | WWB C | 2025 | 13779.3752 | 3 | 1 | 7 | 3 | WWB C.HYD_TOT
HYD_TOT_NEW | WWB C | 2025 | 3671.6892 | 3 | 2 | 7 | 3 | WWB C.HYD_TOT_NEW
NUC_ELC | WWB C | 2025 | 2167.4039 | 3 | 3 | 7 | 3 | WWB C.NUC_ELC
FSS_ELC | WWB C | 2025 | 0 | 3 | 4 | 7 | 3 | WWB C.FSS_ELC
FSS_CHP | WWB C | 2025 | 154.9627 | 3 | 5 | 7 | 3 | WWB C.FSS_CHP
SOL_WIN_BAL_WASREN | WWB C | 2025 | 243.2955 | 3 | 6 | 7 | 3 | WWB C.SOL_WIN_BAL_WASREN
FSS_CHP_NEW | WWB C | 2025 | 464.6116 | 3 | 7 | 7 | 3 | WWB C.FSS_CHP_NEW
SOL_WIN_BAL_WASREN_NEW | WWB C | 2025 | 818.2195 | 3 | 8 | 7 | 3 | WWB C.SOL_WIN_BAL_WASREN_NEW
FSS_ELC_NEW | WWB C | 2025 | 1592.48 | 3 | 9 | 7 | 3 | WWB C.FSS_ELC_NEW
HYD_TOT | WWB C&E | 2025 | 13757.3956 | 3 | 1 | 8 | 3 | WWB C&E.HYD_TOT
HYD_TOT_NEW | WWB C&E | 2025 | 3914.7083 | 3 | 2 | 8 | 3 | WWB C&E.HYD_TOT_NEW
NUC_ELC | WWB C&E | 2025 | 2167.6804 | 3 | 3 | 8 | 3 | WWB C&E.NUC_ELC
FSS_ELC | WWB C&E | 2025 | 0 | 3 | 4 | 8 | 3 | WWB C&E.FSS_ELC
FSS_CHP | WWB C&E | 2025 | 154.6862 | 3 | 5 | 8 | 3 | WWB C&E.FSS_CHP
SOL_WIN_BAL_WASREN | WWB C&E | 2025 | 154.6862 | 3 | 6 | 8 | 3 | WWB C&E.SOL_WIN_BAL_WASREN
FSS_CHP_NEW | WWB C&E | 2025 | 486.5911 | 3 | 7 | 8 | 3 | WWB C&E.FSS_CHP_NEW
SOL_WIN_BAL_WASREN_NEW | WWB C&E | 2025 | 1990.5999 | 3 | 8 | 8 | 3 | WWB C&E.SOL_WIN_BAL_WASREN_NEW
FSS_ELC_NEW | WWB C&E | 2025 | 1105.8889 | 3 | 9 | 8 | 3 | WWB C&E.FSS_ELC_NEW
HYD_TOT | POM C | 2030 | 13709.2316 | 4 | 1 | 1 | 4 | POM C.HYD_TOT
HYD_TOT_NEW | POM C | 2030 | 3758.9829 | 4 | 2 | 1 | 4 | POM C.HYD_TOT_NEW
NUC_ELC | POM C | 2030 | 1194.0299 | 4 | 3 | 1 | 4 | POM C.NUC_ELC
FSS_ELC | POM C | 2030 | 0 | 4 | 4 | 1 | 4 | POM C.FSS_ELC
FSS_CHP | POM C | 2030 | 88.4467 | 4 | 5 | 1 | 4 | POM C.FSS_CHP
SOL_WIN_BAL_WASREN | POM C | 2030 | 176.8933 | 4 | 6 | 1 | 4 | POM C.SOL_WIN_BAL_WASREN
FSS_CHP_NEW | POM C | 2030 | 552.7916 | 4 | 7 | 1 | 4 | POM C.FSS_CHP_NEW
SOL_WIN_BAL_WASREN_NEW | POM C | 2030 | 1437.12 | 4 | 8 | 1 | 4 | POM C.SOL_WIN_BAL_WASREN_NEW
FSS_ELC_NEW | POM C | 2030 | 1658.513 | 4 | 9 | 1 | 4 | POM C.FSS_ELC_NEW
HYD_TOT | POM C&E | 2030 | 13731.3433 | 4 | 1 | 2 | 4 | POM C&E.HYD_TOT
HYD_TOT_NEW | POM C&E | 2030 | 3980.0995 | 4 | 2 | 2 | 4 | POM C&E.HYD_TOT_NEW
NUC_ELC | POM C&E | 2030 | 1194.0299 | 4 | 3 | 2 | 4 | POM C&E.NUC_ELC
FSS_ELC | POM C&E | 2030 | 0 | 4 | 4 | 2 | 4 | POM C&E.FSS_ELC
FSS_CHP | POM C&E | 2030 | 88.3085 | 4 | 5 | 2 | 4 | POM C&E.FSS_CHP
SOL_WIN_BAL_WASREN | POM C&E | 2030 | 176.8933 | 4 | 6 | 2 | 4 | POM C&E.SOL_WIN_BAL_WASREN
FSS_CHP_NEW | POM C&E | 2030 | 552.7916 | 4 | 7 | 2 | 4 | POM C&E.FSS_CHP_NEW
SOL_WIN_BAL_WASREN_NEW | POM C&E | 2030 | 3338.7231 | 4 | 8 | 2 | 4 | POM C&E.SOL_WIN_BAL_WASREN_NEW
FSS_ELC_NEW | POM C&E | 2030 | 1127.8331 | 4 | 9 | 2 | 4 | POM C&E.FSS_ELC_NEW
HYD_TOT | POM E | 2030 | 13713.0218 | 4 | 1 | 3 | 4 | POM E.HYD_TOT
HYD_TOT_NEW | POM E | 2030 | 3981.1999 | 4 | 2 | 3 | 4 | POM E.HYD_TOT_NEW
NUC_ELC | POM E | 2030 | 1194.4982 | 4 | 3 | 3 | 4 | POM E.NUC_ELC
FSS_ELC | POM E | 2030 | 0 | 4 | 4 | 3 | 4 | POM E.FSS_ELC
FSS_CHP | POM E | 2030 | 88.3329 | 4 | 5 | 3 | 4 | POM E.FSS_CHP
SOL_WIN_BAL_WASREN | POM E | 2030 | 154.8244 | 4 | 6 | 3 | 4 | POM E.SOL_WIN_BAL_WASREN
FSS_CHP_NEW | POM E | 2030 | 552.9444 | 4 | 7 | 3 | 4 | POM E.FSS_CHP_NEW
SOL_WIN_BAL_WASREN_NEW | POM E | 2030 | 3361.9021 | 4 | 8 | 3 | 4 | POM E.SOL_WIN_BAL_WASREN_NEW
FSS_ELC_NEW | POM E | 2030 | 0 | 4 | 9 | 3 | 4 | POM E.FSS_ELC_NEW
HYD_TOT | NEP C | 2030 | 13735.1396 | 4 | 1 | 4 | 4 | NEP C.HYD_TOT
HYD_TOT_NEW | NEP C | 2030 | 3760.0221 | 4 | 2 | 4 | 4 | NEP C.HYD_TOT_NEW
NUC_ELC | NEP C | 2030 | 1194.36 | 4 | 3 | 4 | 4 | NEP C.NUC_ELC
FSS_ELC | NEP C | 2030 | 0 | 4 | 4 | 4 | 4 | NEP C.FSS_ELC
FSS_CHP | NEP C | 2030 | 88.4711 | 4 | 5 | 4 | 4 | NEP C.FSS_CHP
SOL_WIN_BAL_WASREN | NEP C | 2030 | 154.8244 | 4 | 6 | 4 | 4 | NEP C.SOL_WIN_BAL_WASREN
FSS_CHP_NEW | NEP C | 2030 | 552.9444 | 4 | 7 | 4 | 4 | NEP C.FSS_CHP_NEW
SOL_WIN_BAL_WASREN_NEW | NEP C | 2030 | 1437.6555 | 4 | 8 | 4 | 4 | NEP C.SOL_WIN_BAL_WASREN_NEW
FSS_ELC_NEW | NEP C | 2030 | 1680.9511 | 4 | 9 | 4 | 4 | NEP C.FSS_ELC_NEW
HYD_TOT | NEP C&E | 2030 | 13735.1396 | 4 | 1 | 5 | 4 | NEP C&E.HYD_TOT
HYD_TOT_NEW | NEP C&E | 2030 | 3981.1999 | 4 | 2 | 5 | 4 | NEP C&E.HYD_TOT_NEW
NUC_ELC | NEP C&E | 2030 | 1194.36 | 4 | 3 | 5 | 4 | NEP C&E.NUC_ELC
FSS_ELC | NEP C&E | 2030 | 0 | 4 | 4 | 5 | 4 | NEP C&E.FSS_ELC
FSS_CHP | NEP C&E | 2030 | 88.6093 | 4 | 5 | 5 | 4 | NEP C&E.FSS_CHP
SOL_WIN_BAL_WASREN | NEP C&E | 2030 | 154.9627 | 4 | 6 | 5 | 4 | NEP C&E.SOL_WIN_BAL_WASREN
FSS_CHP_NEW | NEP C&E | 2030 | 552.9444 | 4 | 7 | 5 | 4 | NEP C&E.FSS_CHP_NEW
SOL_WIN_BAL_WASREN_NEW | NEP C&E | 2030 | 3361.7639 | 4 | 8 | 5 | 4 | NEP C&E.SOL_WIN_BAL_WASREN_NEW
FSS_ELC_NEW | NEP C&E | 2030 | 552.9444 | 4 | 9 | 5 | 4 | NEP C&E.FSS_ELC_NEW
HYD_TOT | NEP E | 2030 | 13735.1396 | 4 | 1 | 6 | 4 | NEP E.HYD_TOT
HYD_TOT_NEW | NEP E | 2030 | 4003.3177 | 4 | 2 | 6 | 4 | NEP E.HYD_TOT_NEW
NUC_ELC | NEP E | 2030 | 1194.36 | 4 | 3 | 6 | 4 | NEP E.NUC_ELC
FSS_ELC | NEP E | 2030 | 0 | 4 | 4 | 6 | 4 | NEP E.FSS_ELC
FSS_CHP | NEP E | 2030 | 88.4711 | 4 | 5 | 6 | 4 | NEP E.FSS_CHP
SOL_WIN_BAL_WASREN | NEP E | 2030 | 176.9422 | 4 | 6 | 6 | 4 | NEP E.SOL_WIN_BAL_WASREN
FSS_CHP_NEW | NEP E | 2030 | 552.9444 | 4 | 7 | 6 | 4 | NEP E.FSS_CHP_NEW
SOL_WIN_BAL_WASREN_NEW | NEP E | 2030 | 3339.7844 | 4 | 8 | 6 | 4 | NEP E.SOL_WIN_BAL_WASREN_NEW
FSS_ELC_NEW | NEP E | 2030 | 0 | 4 | 9 | 6 | 4 | NEP E.FSS_ELC_NEW
HYD_TOT | WWB C | 2030 | 13779.3752 | 4 | 1 | 7 | 4 | WWB C.HYD_TOT
HYD_TOT_NEW | WWB C | 2030 | 3760.0221 | 4 | 2 | 7 | 4 | WWB C.HYD_TOT_NEW
NUC_ELC | WWB C | 2030 | 1194.36 | 4 | 3 | 7 | 4 | WWB C.NUC_ELC
FSS_ELC | WWB C | 2030 | 0 | 4 | 4 | 7 | 4 | WWB C.FSS_ELC
FSS_CHP | WWB C | 2030 | 88.4711 | 4 | 5 | 7 | 4 | WWB C.FSS_CHP
SOL_WIN_BAL_WASREN | WWB C | 2030 | 176.9422 | 4 | 6 | 7 | 4 | WWB C.SOL_WIN_BAL_WASREN
FSS_CHP_NEW | WWB C | 2030 | 552.9444 | 4 | 7 | 7 | 4 | WWB C.FSS_CHP_NEW
SOL_WIN_BAL_WASREN_NEW | WWB C | 2030 | 1437.6555 | 4 | 8 | 7 | 4 | WWB C.SOL_WIN_BAL_WASREN_NEW
FSS_ELC_NEW | WWB C | 2030 | 2233.8955 | 4 | 9 | 7 | 4 | WWB C.FSS_ELC_NEW
HYD_TOT | WWB C&E | 2030 | 13757.3956 | 4 | 1 | 8 | 4 | WWB C&E.HYD_TOT
HYD_TOT_NEW | WWB C&E | 2030 | 4003.1794 | 4 | 2 | 8 | 4 | WWB C&E.HYD_TOT_NEW
NUC_ELC | WWB C&E | 2030 | 1194.4982 | 4 | 3 | 8 | 4 | WWB C&E.NUC_ELC
FSS_ELC | WWB C&E | 2030 | 0 | 4 | 4 | 8 | 4 | WWB C&E.FSS_ELC
FSS_CHP | WWB C&E | 2030 | 66.2151 | 4 | 5 | 8 | 4 | WWB C&E.FSS_CHP
SOL_WIN_BAL_WASREN | WWB C&E | 2030 | 154.8244 | 4 | 6 | 8 | 4 | WWB C&E.SOL_WIN_BAL_WASREN
FSS_CHP_NEW | WWB C&E | 2030 | 575.0622 | 4 | 7 | 8 | 4 | WWB C&E.FSS_CHP_NEW
SOL_WIN_BAL_WASREN_NEW | WWB C&E | 2030 | 3361.9021 | 4 | 8 | 8 | 4 | WWB C&E.SOL_WIN_BAL_WASREN_NEW
FSS_ELC_NEW | WWB C&E | 2030 | 1592.48 | 4 | 9 | 8 | 4 | WWB C&E.FSS_ELC_NEW
HYD_TOT | POM C | 2035 | 13709.2316 | 5 | 1 | 1 | 5 | POM C.HYD_TOT
HYD_TOT_NEW | POM C | 2035 | 3758.9829 | 5 | 2 | 1 | 5 | POM C.HYD_TOT_NEW
NUC_ELC | POM C | 2035 | 0 | 5 | 3 | 1 | 5 | POM C.NUC_ELC
FSS_ELC | POM C | 2035 | 0 | 5 | 4 | 1 | 5 | POM C.FSS_ELC
FSS_CHP | POM C | 2035 | 88.4467 | 5 | 5 | 1 | 5 | POM C.FSS_CHP
SOL_WIN_BAL_WASREN | POM C | 2035 | 0 | 5 | 6 | 1 | 5 | POM C.SOL_WIN_BAL_WASREN
FSS_CHP_NEW | POM C | 2035 | 707.5732 | 5 | 7 | 1 | 5 | POM C.FSS_CHP_NEW
SOL_WIN_BAL_WASREN_NEW | POM C | 2035 | 2940.7131 | 5 | 8 | 1 | 5 | POM C.SOL_WIN_BAL_WASREN_NEW
FSS_ELC_NEW | POM C | 2035 | 3272.6645 | 5 | 9 | 1 | 5 | POM C.FSS_ELC_NEW
HYD_TOT | POM C&E | 2035 | 13731.3433 | 5 | 1 | 2 | 5 | POM C&E.HYD_TOT
HYD_TOT_NEW | POM C&E | 2035 | 4135.0193 | 5 | 2 | 2 | 5 | POM C&E.HYD_TOT_NEW
NUC_ELC | POM C&E | 2035 | 0 | 5 | 3 | 2 | 5 | POM C&E.NUC_ELC
FSS_ELC | POM C&E | 2035 | 0 | 5 | 4 | 2 | 5 | POM C&E.FSS_ELC
FSS_CHP | POM C&E | 2035 | 88.1703 | 5 | 5 | 2 | 5 | POM C&E.FSS_CHP
SOL_WIN_BAL_WASREN | POM C&E | 2035 | 0 | 5 | 6 | 2 | 5 | POM C&E.SOL_WIN_BAL_WASREN
FSS_CHP_NEW | POM C&E | 2035 | 641.1001 | 5 | 7 | 2 | 5 | POM C&E.FSS_CHP_NEW
SOL_WIN_BAL_WASREN_NEW | POM C&E | 2035 | 5727.1973 | 5 | 8 | 2 | 5 | POM C&E.SOL_WIN_BAL_WASREN_NEW
FSS_ELC_NEW | POM C&E | 2035 | 2719.5965 | 5 | 9 | 2 | 5 | POM C&E.FSS_ELC_NEW
HYD_TOT | POM E | 2035 | 13713.0218 | 5 | 1 | 3 | 5 | POM E.HYD_TOT
HYD_TOT_NEW | POM E | 2035 | 4158.1421 | 5 | 2 | 3 | 5 | POM E.HYD_TOT_NEW
NUC_ELC | POM E | 2035 | 0 | 5 | 3 | 3 | 5 | POM E.NUC_ELC
FSS_ELC | POM E | 2035 | 0 | 5 | 4 | 3 | 5 | POM E.FSS_ELC
FSS_CHP | POM E | 2035 | 66.3533 | 5 | 5 | 3 | 5 | POM E.FSS_CHP
SOL_WIN_BAL_WASREN | POM E | 2035 | 88.3329 | 5 | 6 | 3 | 5 | POM E.SOL_WIN_BAL_WASREN
FSS_CHP_NEW | POM E | 2035 | 552.9444 | 5 | 7 | 3 | 5 | POM E.FSS_CHP_NEW
SOL_WIN_BAL_WASREN_NEW | POM E | 2035 | 5750.6221 | 5 | 8 | 3 | 5 | POM E.SOL_WIN_BAL_WASREN_NEW
FSS_ELC_NEW | POM E | 2035 | 0 | 5 | 9 | 3 | 5 | POM E.FSS_ELC_NEW
HYD_TOT | NEP C | 2035 | 13735.1396 | 5 | 1 | 4 | 5 | NEP C.HYD_TOT
HYD_TOT_NEW | NEP C | 2035 | 3760.0221 | 5 | 2 | 4 | 5 | NEP C.HYD_TOT_NEW
NUC_ELC | NEP C | 2035 | 0 | 5 | 3 | 4 | 5 | NEP C.NUC_ELC
FSS_ELC | NEP C | 2035 | 0 | 5 | 4 | 4 | 5 | NEP C.FSS_ELC
FSS_CHP | NEP C | 2035 | 154.9627 | 5 | 5 | 4 | 5 | NEP C.FSS_CHP
SOL_WIN_BAL_WASREN | NEP C | 2035 | 66.2151 | 5 | 6 | 4 | 5 | NEP C.SOL_WIN_BAL_WASREN
FSS_CHP_NEW | NEP C | 2035 | 641.4155 | 5 | 7 | 4 | 5 | NEP C.FSS_CHP_NEW
SOL_WIN_BAL_WASREN_NEW | NEP C | 2035 | 2963.7821 | 5 | 8 | 4 | 5 | NEP C.SOL_WIN_BAL_WASREN_NEW
FSS_ELC_NEW | NEP C | 2035 | 2698.3688 | 5 | 9 | 4 | 5 | NEP C.FSS_ELC_NEW
HYD_TOT | NEP C&E | 2035 | 13735.1396 | 5 | 1 | 5 | 5 | NEP C&E.HYD_TOT
HYD_TOT_NEW | NEP C&E | 2035 | 4136.0243 | 5 | 2 | 5 | 5 | NEP C&E.HYD_TOT_NEW
NUC_ELC | NEP C&E | 2035 | 0 | 5 | 3 | 5 | 5 | NEP C&E.NUC_ELC
FSS_ELC | NEP C&E | 2035 | 0 | 5 | 4 | 5 | 5 | NEP C&E.FSS_ELC
FSS_CHP | NEP C&E | 2035 | 88.4711 | 5 | 5 | 5 | 5 | NEP C&E.FSS_CHP
SOL_WIN_BAL_WASREN | NEP C&E | 2035 | 88.6093 | 5 | 6 | 5 | 5 | NEP C&E.SOL_WIN_BAL_WASREN
FSS_CHP_NEW | NEP C&E | 2035 | 552.9444 | 5 | 7 | 5 | 5 | NEP C&E.FSS_CHP_NEW
SOL_WIN_BAL_WASREN_NEW | NEP C&E | 2035 | 5750.6221 | 5 | 8 | 5 | 5 | NEP C&E.SOL_WIN_BAL_WASREN_NEW
FSS_ELC_NEW | NEP C&E | 2035 | 2145.2861 | 5 | 9 | 5 | 5 | NEP C&E.FSS_ELC_NEW
HYD_TOT | NEP E | 2035 | 13735.1396 | 5 | 1 | 6 | 5 | NEP E.HYD_TOT
HYD_TOT_NEW | NEP E | 2035 | 4158.1421 | 5 | 2 | 6 | 5 | NEP E.HYD_TOT_NEW
NUC_ELC | NEP E | 2035 | 0 | 5 | 3 | 6 | 5 | NEP E.NUC_ELC
FSS_ELC | NEP E | 2035 | 0 | 5 | 4 | 6 | 5 | NEP E.FSS_ELC
FSS_CHP | NEP E | 2035 | 88.6093 | 5 | 5 | 6 | 5 | NEP E.FSS_CHP
SOL_WIN_BAL_WASREN | NEP E | 2035 | 66.3533 | 5 | 6 | 6 | 5 | NEP E.SOL_WIN_BAL_WASREN
FSS_CHP_NEW | NEP E | 2035 | 575.0622 | 5 | 7 | 6 | 5 | NEP E.FSS_CHP_NEW
SOL_WIN_BAL_WASREN_NEW | NEP E | 2035 | 5728.5043 | 5 | 8 | 6 | 5 | NEP E.SOL_WIN_BAL_WASREN_NEW
FSS_ELC_NEW | NEP E | 2035 | 0 | 5 | 9 | 6 | 5 | NEP E.FSS_ELC_NEW
HYD_TOT | WWB C | 2035 | 13779.3752 | 5 | 1 | 7 | 5 | WWB C.HYD_TOT
HYD_TOT_NEW | WWB C | 2035 | 3760.0221 | 5 | 2 | 7 | 5 | WWB C.HYD_TOT_NEW
NUC_ELC | WWB C | 2035 | 0 | 5 | 3 | 7 | 5 | WWB C.NUC_ELC
FSS_ELC | WWB C | 2035 | 0 | 5 | 4 | 7 | 5 | WWB C.FSS_ELC
FSS_CHP | WWB C | 2035 | 66.3533 | 5 | 5 | 7 | 5 | WWB C.FSS_CHP
SOL_WIN_BAL_WASREN | WWB C | 2035 | 88.3329 | 5 | 6 | 7 | 5 | WWB C.SOL_WIN_BAL_WASREN
FSS_CHP_NEW | WWB C | 2035 | 641.4155 | 5 | 7 | 7 | 5 | WWB C.FSS_CHP_NEW
SOL_WIN_BAL_WASREN_NEW | WWB C | 2035 | 2963.7821 | 5 | 8 | 7 | 5 | WWB C.SOL_WIN_BAL_WASREN_NEW
FSS_ELC_NEW | WWB C | 2035 | 4401.4377 | 5 | 9 | 7 | 5 | WWB C.FSS_ELC_NEW
HYD_TOT | WWB C&E | 2035 | 13757.3956 | 5 | 1 | 8 | 5 | WWB C&E.HYD_TOT
HYD_TOT_NEW | WWB C&E | 2035 | 4158.0039 | 5 | 2 | 8 | 5 | WWB C&E.HYD_TOT_NEW
NUC_ELC | WWB C&E | 2035 | 0 | 5 | 3 | 8 | 5 | WWB C&E.NUC_ELC
FSS_ELC | WWB C&E | 2035 | 0 | 5 | 4 | 8 | 5 | WWB C&E.FSS_ELC
FSS_CHP | WWB C&E | 2035 | 66.3533 | 5 | 5 | 8 | 5 | WWB C&E.FSS_CHP
SOL_WIN_BAL_WASREN | WWB C&E | 2035 | 88.4711 | 5 | 6 | 8 | 5 | WWB C&E.SOL_WIN_BAL_WASREN
FSS_CHP_NEW | WWB C&E | 2035 | 552.9444 | 5 | 7 | 8 | 5 | WWB C&E.FSS_CHP_NEW
SOL_WIN_BAL_WASREN_NEW | WWB C&E | 2035 | 5772.7398 | 5 | 8 | 8 | 5 | WWB C&E.SOL_WIN_BAL_WASREN_NEW
FSS_ELC_NEW | WWB C&E | 2035 | 3273.431 | 5 | 9 | 8 | 5 | WWB C&E.FSS_ELC_NEW
HYD_TOT | POM C | 2040 | 13709.2316 | 6 | 1 | 1 | 6 | POM C.HYD_TOT
HYD_TOT_NEW | POM C | 2040 | 3847.4295 | 6 | 2 | 1 | 6 | POM C.HYD_TOT_NEW
NUC_ELC | POM C | 2040 | 0 | 6 | 3 | 1 | 6 | POM C.NUC_ELC
FSS_ELC | POM C | 2040 | 0 | 6 | 4 | 1 | 6 | POM C.FSS_ELC
FSS_CHP | POM C | 2040 | 0 | 6 | 5 | 1 | 6 | POM C.FSS_CHP
SOL_WIN_BAL_WASREN | POM C | 2040 | 0 | 6 | 6 | 1 | 6 | POM C.SOL_WIN_BAL_WASREN
FSS_CHP_NEW | POM C | 2040 | 729.6849 | 6 | 7 | 1 | 6 | POM C.FSS_CHP_NEW
SOL_WIN_BAL_WASREN_NEW | POM C | 2040 | 3825.1797 | 6 | 8 | 1 | 6 | POM C.SOL_WIN_BAL_WASREN_NEW
FSS_ELC_NEW | POM C | 2040 | 3272.6645 | 6 | 9 | 1 | 6 | POM C.FSS_ELC_NEW
HYD_TOT | POM C&E | 2040 | 13731.3433 | 6 | 1 | 2 | 6 | POM C&E.HYD_TOT
HYD_TOT_NEW | POM C&E | 2040 | 4289.6628 | 6 | 2 | 2 | 6 | POM C&E.HYD_TOT_NEW
NUC_ELC | POM C&E | 2040 | 0 | 6 | 3 | 2 | 6 | POM C&E.NUC_ELC
FSS_ELC | POM C&E | 2040 | 0 | 6 | 4 | 2 | 6 | POM C&E.FSS_ELC
FSS_CHP | POM C&E | 2040 | 0 | 6 | 5 | 2 | 6 | POM C&E.FSS_CHP
SOL_WIN_BAL_WASREN | POM C&E | 2040 | 0 | 6 | 6 | 2 | 6 | POM C&E.SOL_WIN_BAL_WASREN
FSS_CHP_NEW | POM C&E | 2040 | 707.2968 | 6 | 7 | 2 | 6 | POM C&E.FSS_CHP_NEW
SOL_WIN_BAL_WASREN_NEW | POM C&E | 2040 | 8137.3687 | 6 | 8 | 2 | 6 | POM C&E.SOL_WIN_BAL_WASREN_NEW
FSS_ELC_NEW | POM C&E | 2040 | 2785.9315 | 6 | 9 | 2 | 6 | POM C&E.FSS_ELC_NEW
HYD_TOT | POM E | 2040 | 13713.0218 | 6 | 1 | 3 | 6 | POM E.HYD_TOT
HYD_TOT_NEW | POM E | 2040 | 4312.9665 | 6 | 2 | 3 | 6 | POM E.HYD_TOT_NEW
NUC_ELC | POM E | 2040 | 0 | 6 | 3 | 3 | 6 | POM E.NUC_ELC
FSS_ELC | POM E | 2040 | 0 | 6 | 4 | 3 | 6 | POM E.FSS_ELC
FSS_CHP | POM E | 2040 | 0 | 6 | 5 | 3 | 6 | POM E.FSS_CHP
SOL_WIN_BAL_WASREN | POM E | 2040 | 88.4711 | 6 | 6 | 3 | 6 | POM E.SOL_WIN_BAL_WASREN
FSS_CHP_NEW | POM E | 2040 | 619.436 | 6 | 7 | 3 | 6 | POM E.FSS_CHP_NEW
SOL_WIN_BAL_WASREN_NEW | POM E | 2040 | 8139.2038 | 6 | 8 | 3 | 6 | POM E.SOL_WIN_BAL_WASREN_NEW
FSS_ELC_NEW | POM E | 2040 | 0 | 6 | 9 | 3 | 6 | POM E.FSS_ELC_NEW
HYD_TOT | NEP C | 2040 | 13735.1396 | 6 | 1 | 4 | 6 | NEP C.HYD_TOT
HYD_TOT_NEW | NEP C | 2040 | 3848.4932 | 6 | 2 | 4 | 6 | NEP C.HYD_TOT_NEW
NUC_ELC | NEP C | 2040 | 0 | 6 | 3 | 4 | 6 | NEP C.NUC_ELC
FSS_ELC | NEP C | 2040 | 0 | 6 | 4 | 4 | 6 | NEP C.FSS_ELC
FSS_CHP | NEP C | 2040 | 0 | 6 | 5 | 4 | 6 | NEP C.FSS_CHP
SOL_WIN_BAL_WASREN | NEP C | 2040 | 88.4711 | 6 | 6 | 4 | 6 | NEP C.SOL_WIN_BAL_WASREN
FSS_CHP_NEW | NEP C | 2040 | 641.5538 | 6 | 7 | 4 | 6 | NEP C.FSS_CHP_NEW
SOL_WIN_BAL_WASREN_NEW | NEP C | 2040 | 3826.2372 | 6 | 8 | 4 | 6 | NEP C.SOL_WIN_BAL_WASREN_NEW
FSS_ELC_NEW | NEP C | 2040 | 2720.4866 | 6 | 9 | 4 | 6 | NEP C.FSS_ELC_NEW
HYD_TOT | NEP C&E | 2040 | 13735.1396 | 6 | 1 | 5 | 6 | NEP C&E.HYD_TOT
HYD_TOT_NEW | NEP C&E | 2040 | 4312.9665 | 6 | 2 | 5 | 6 | NEP C&E.HYD_TOT_NEW
NUC_ELC | NEP C&E | 2040 | 0 | 6 | 3 | 5 | 6 | NEP C&E.NUC_ELC
FSS_ELC | NEP C&E | 2040 | 0 | 6 | 4 | 5 | 6 | NEP C&E.FSS_ELC
FSS_CHP | NEP C&E | 2040 | 0 | 6 | 5 | 5 | 6 | NEP C&E.FSS_CHP
SOL_WIN_BAL_WASREN | NEP C&E | 2040 | 66.3533 | 6 | 6 | 5 | 6 | NEP C&E.SOL_WIN_BAL_WASREN
FSS_CHP_NEW | NEP C&E | 2040 | 641.4155 | 6 | 7 | 5 | 6 | NEP C&E.FSS_CHP_NEW
SOL_WIN_BAL_WASREN_NEW | NEP C&E | 2040 | 8161.598 | 6 | 8 | 5 | 6 | NEP C&E.SOL_WIN_BAL_WASREN_NEW
FSS_ELC_NEW | NEP C&E | 2040 | 2233.7573 | 6 | 9 | 5 | 6 | NEP C&E.FSS_ELC_NEW
HYD_TOT | NEP E | 2040 | 13735.1396 | 6 | 1 | 6 | 6 | NEP E.HYD_TOT
HYD_TOT_NEW | NEP E | 2040 | 4312.9665 | 6 | 2 | 6 | 6 | NEP E.HYD_TOT_NEW
NUC_ELC | NEP E | 2040 | 0 | 6 | 3 | 6 | 6 | NEP E.NUC_ELC
FSS_ELC | NEP E | 2040 | 0 | 6 | 4 | 6 | 6 | NEP E.FSS_ELC
FSS_CHP | NEP E | 2040 | 0 | 6 | 5 | 6 | 6 | NEP E.FSS_CHP
SOL_WIN_BAL_WASREN | NEP E | 2040 | 88.3329 | 6 | 6 | 6 | 6 | NEP E.SOL_WIN_BAL_WASREN
FSS_CHP_NEW | NEP E | 2040 | 641.4155 | 6 | 7 | 6 | 6 | NEP E.FSS_CHP_NEW
SOL_WIN_BAL_WASREN_NEW | NEP E | 2040 | 8139.342 | 6 | 8 | 6 | 6 | NEP E.SOL_WIN_BAL_WASREN_NEW
FSS_ELC_NEW | NEP E | 2040 | 0 | 6 | 9 | 6 | 6 | NEP E.FSS_ELC_NEW
HYD_TOT | WWB C | 2040 | 13779.3752 | 6 | 1 | 7 | 6 | WWB C.HYD_TOT
HYD_TOT_NEW | WWB C | 2040 | 3826.3754 | 6 | 2 | 7 | 6 | WWB C.HYD_TOT_NEW
NUC_ELC | WWB C | 2040 | 0 | 6 | 3 | 7 | 6 | WWB C.NUC_ELC
FSS_ELC | WWB C | 2040 | 0 | 6 | 4 | 7 | 6 | WWB C.FSS_ELC
FSS_CHP | WWB C | 2040 | 0 | 6 | 5 | 7 | 6 | WWB C.FSS_CHP
SOL_WIN_BAL_WASREN | WWB C | 2040 | 88.4711 | 6 | 6 | 7 | 6 | WWB C.SOL_WIN_BAL_WASREN
FSS_CHP_NEW | WWB C | 2040 | 641.4155 | 6 | 7 | 7 | 6 | WWB C.FSS_CHP_NEW
SOL_WIN_BAL_WASREN_NEW | WWB C | 2040 | 3826.3754 | 6 | 8 | 7 | 6 | WWB C.SOL_WIN_BAL_WASREN_NEW
FSS_ELC_NEW | WWB C | 2040 | 4401.4377 | 6 | 9 | 7 | 6 | WWB C.FSS_ELC_NEW
HYD_TOT | WWB C&E | 2040 | 13757.3956 | 6 | 1 | 8 | 6 | WWB C&E.HYD_TOT
HYD_TOT_NEW | WWB C&E | 2040 | 4312.9665 | 6 | 2 | 8 | 6 | WWB C&E.HYD_TOT_NEW
NUC_ELC | WWB C&E | 2040 | 0 | 6 | 3 | 8 | 6 | WWB C&E.NUC_ELC
FSS_ELC | WWB C&E | 2040 | 0 | 6 | 4 | 8 | 6 | WWB C&E.FSS_ELC
FSS_CHP | WWB C&E | 2040 | 0 | 6 | 5 | 8 | 6 | WWB C&E.FSS_CHP
SOL_WIN_BAL_WASREN | WWB C&E | 2040 | 88.4711 | 6 | 6 | 8 | 6 | WWB C&E.SOL_WIN_BAL_WASREN
FSS_CHP_NEW | WWB C&E | 2040 | 641.5538 | 6 | 7 | 8 | 6 | WWB C&E.FSS_CHP_NEW
SOL_WIN_BAL_WASREN_NEW | WWB C&E | 2040 | 8139.2038 | 6 | 8 | 8 | 6 | WWB C&E.SOL_WIN_BAL_WASREN_NEW
FSS_ELC_NEW | WWB C&E | 2040 | 3362.0404 | 6 | 9 | 8 | 6 | WWB C&E.FSS_ELC_NEW
HYD_TOT | POM C | 2045 | 13709.2316 | 7 | 1 | 1 | 7 | POM C.HYD_TOT
HYD_TOT_NEW | POM C | 2045 | 3913.7645 | 7 | 2 | 1 | 7 | POM C.HYD_TOT_NEW
NUC_ELC | POM C | 2045 | 0 | 7 | 3 | 1 | 7 | POM C.NUC_ELC
FSS_ELC | POM C | 2045 | 0 | 7 | 4 | 1 | 7 | POM C.FSS_ELC
FSS_CHP | POM C | 2045 | 0 | 7 | 5 | 1 | 7 | POM C.FSS_CHP
SOL_WIN_BAL_WASREN | POM C | 2045 | 0 | 7 | 6 | 1 | 7 | POM C.SOL_WIN_BAL_WASREN
FSS_CHP_NEW | POM C | 2045 | 729.5467 | 7 | 7 | 1 | 7 | POM C.FSS_CHP_NEW
SOL_WIN_BAL_WASREN_NEW | POM C | 2045 | 5019.3477 | 7 | 8 | 1 | 7 | POM C.SOL_WIN_BAL_WASREN_NEW
FSS_ELC_NEW | POM C | 2045 | 3272.6645 | 7 | 9 | 1 | 7 | POM C.FSS_ELC_NEW
HYD_TOT | POM C&E | 2045 | 13731.3433 | 7 | 1 | 2 | 7 | POM C&E.HYD_TOT
HYD_TOT_NEW | POM C&E | 2045 | 4532.8911 | 7 | 2 | 2 | 7 | POM C&E.HYD_TOT_NEW
NUC_ELC | POM C&E | 2045 | 0 | 7 | 3 | 2 | 7 | POM C&E.NUC_ELC
FSS_ELC | POM C&E | 2045 | 0 | 7 | 4 | 2 | 7 | POM C&E.FSS_ELC
FSS_CHP | POM C&E | 2045 | 0 | 7 | 5 | 2 | 7 | POM C&E.FSS_CHP
SOL_WIN_BAL_WASREN | POM C&E | 2045 | 0 | 7 | 6 | 2 | 7 | POM C&E.SOL_WIN_BAL_WASREN
FSS_CHP_NEW | POM C&E | 2045 | 729.6849 | 7 | 7 | 2 | 7 | POM C&E.FSS_CHP_NEW
SOL_WIN_BAL_WASREN_NEW | POM C&E | 2045 | 10679.7955 | 7 | 8 | 2 | 7 | POM C&E.SOL_WIN_BAL_WASREN_NEW
FSS_ELC_NEW | POM C&E | 2045 | 2786.346 | 7 | 9 | 2 | 7 | POM C&E.FSS_ELC_NEW
HYD_TOT | POM E | 2045 | 13713.0218 | 7 | 1 | 3 | 7 | POM E.HYD_TOT
HYD_TOT_NEW | POM E | 2045 | 4556.2621 | 7 | 2 | 3 | 7 | POM E.HYD_TOT_NEW
NUC_ELC | POM E | 2045 | 0 | 7 | 3 | 3 | 7 | POM E.NUC_ELC
FSS_ELC | POM E | 2045 | 0 | 7 | 4 | 3 | 7 | POM E.FSS_ELC
FSS_CHP | POM E | 2045 | 0 | 7 | 5 | 3 | 7 | POM E.FSS_CHP
SOL_WIN_BAL_WASREN | POM E | 2045 | 0 | 7 | 6 | 3 | 7 | POM E.SOL_WIN_BAL_WASREN
FSS_CHP_NEW | POM E | 2045 | 707.7689 | 7 | 7 | 3 | 7 | POM E.FSS_CHP_NEW
SOL_WIN_BAL_WASREN_NEW | POM E | 2045 | 10682.8864 | 7 | 8 | 3 | 7 | POM E.SOL_WIN_BAL_WASREN_NEW
FSS_ELC_NEW | POM E | 2045 | 0 | 7 | 9 | 3 | 7 | POM E.FSS_ELC_NEW
HYD_TOT | NEP C | 2045 | 13735.1396 | 7 | 1 | 4 | 7 | NEP C.HYD_TOT
HYD_TOT_NEW | NEP C | 2045 | 3914.9848 | 7 | 2 | 4 | 7 | NEP C.HYD_TOT_NEW
NUC_ELC | NEP C | 2045 | 0 | 7 | 3 | 4 | 7 | NEP C.NUC_ELC
FSS_ELC | NEP C | 2045 | 0 | 7 | 4 | 4 | 7 | NEP C.FSS_ELC
FSS_CHP | NEP C | 2045 | 0 | 7 | 5 | 4 | 7 | NEP C.FSS_CHP
SOL_WIN_BAL_WASREN | NEP C | 2045 | 0 | 7 | 6 | 4 | 7 | NEP C.SOL_WIN_BAL_WASREN
FSS_CHP_NEW | NEP C | 2045 | 729.7484 | 7 | 7 | 4 | 7 | NEP C.FSS_CHP_NEW
SOL_WIN_BAL_WASREN_NEW | NEP C | 2045 | 5020.8737 | 7 | 8 | 4 | 7 | NEP C.SOL_WIN_BAL_WASREN_NEW
FSS_ELC_NEW | NEP C | 2045 | 2720.3484 | 7 | 9 | 4 | 7 | NEP C.FSS_ELC_NEW
HYD_TOT | NEP C&E | 2045 | 13735.1396 | 7 | 1 | 5 | 7 | NEP C&E.HYD_TOT
HYD_TOT_NEW | NEP C&E | 2045 | 4534.1443 | 7 | 2 | 5 | 7 | NEP C&E.HYD_TOT_NEW
NUC_ELC | NEP C&E | 2045 | 0 | 7 | 3 | 5 | 7 | NEP C&E.NUC_ELC
FSS_ELC | NEP C&E | 2045 | 0 | 7 | 4 | 5 | 7 | NEP C&E.FSS_ELC
FSS_CHP | NEP C&E | 2045 | 0 | 7 | 5 | 5 | 7 | NEP C&E.FSS_CHP
SOL_WIN_BAL_WASREN | NEP C&E | 2045 | 0 | 7 | 6 | 5 | 7 | NEP C&E.SOL_WIN_BAL_WASREN
FSS_CHP_NEW | NEP C&E | 2045 | 730.0249 | 7 | 7 | 5 | 7 | NEP C&E.FSS_CHP_NEW
SOL_WIN_BAL_WASREN_NEW | NEP C&E | 2045 | 10704.8659 | 7 | 8 | 5 | 7 | NEP C&E.SOL_WIN_BAL_WASREN_NEW
FSS_ELC_NEW | NEP C&E | 2045 | 2234.0337 | 7 | 9 | 5 | 7 | NEP C&E.FSS_ELC_NEW
HYD_TOT | NEP E | 2045 | 13735.1396 | 7 | 1 | 6 | 7 | NEP E.HYD_TOT
HYD_TOT_NEW | NEP E | 2045 | 4556.2621 | 7 | 2 | 6 | 7 | NEP E.HYD_TOT_NEW
NUC_ELC | NEP E | 2045 | 0 | 7 | 3 | 6 | 7 | NEP E.NUC_ELC
FSS_ELC | NEP E | 2045 | 0 | 7 | 4 | 6 | 7 | NEP E.FSS_ELC
FSS_CHP | NEP E | 2045 | 0 | 7 | 5 | 6 | 7 | NEP E.FSS_CHP
SOL_WIN_BAL_WASREN | NEP E | 2045 | 0 | 7 | 6 | 6 | 7 | NEP E.SOL_WIN_BAL_WASREN
FSS_CHP_NEW | NEP E | 2045 | 729.8866 | 7 | 7 | 6 | 7 | NEP E.FSS_CHP_NEW
SOL_WIN_BAL_WASREN_NEW | NEP E | 2045 | 10683.0246 | 7 | 8 | 6 | 7 | NEP E.SOL_WIN_BAL_WASREN_NEW
FSS_ELC_NEW | NEP E | 2045 | 0 | 7 | 9 | 6 | 7 | NEP E.FSS_ELC_NEW
HYD_TOT | WWB C | 2045 | 13779.3752 | 7 | 1 | 7 | 7 | WWB C.HYD_TOT
HYD_TOT_NEW | WWB C | 2045 | 3914.8466 | 7 | 2 | 7 | 7 | WWB C.HYD_TOT_NEW
NUC_ELC | WWB C | 2045 | 0 | 7 | 3 | 7 | 7 | WWB C.NUC_ELC
FSS_ELC | WWB C | 2045 | 0 | 7 | 4 | 7 | 7 | WWB C.FSS_ELC
FSS_CHP | WWB C | 2045 | 0 | 7 | 5 | 7 | 7 | WWB C.FSS_CHP
SOL_WIN_BAL_WASREN | WWB C | 2045 | 0 | 7 | 6 | 7 | 7 | WWB C.SOL_WIN_BAL_WASREN
FSS_CHP_NEW | WWB C | 2045 | 707.7689 | 7 | 7 | 7 | 7 | WWB C.FSS_CHP_NEW
SOL_WIN_BAL_WASREN_NEW | WWB C | 2045 | 5042.8532 | 7 | 8 | 7 | 7 | WWB C.SOL_WIN_BAL_WASREN_NEW
FSS_ELC_NEW | WWB C | 2045 | 4401.5759 | 7 | 9 | 7 | 7 | WWB C.FSS_ELC_NEW
HYD_TOT | WWB C&E | 2045 | 13757.3956 | 7 | 1 | 8 | 7 | WWB C&E.HYD_TOT
HYD_TOT_NEW | WWB C&E | 2045 | 4556.1239 | 7 | 2 | 8 | 7 | WWB C&E.HYD_TOT_NEW
NUC_ELC | WWB C&E | 2045 | 0 | 7 | 3 | 8 | 7 | WWB C&E.NUC_ELC
FSS_ELC | WWB C&E | 2045 | 0 | 7 | 4 | 8 | 7 | WWB C&E.FSS_ELC
FSS_CHP | WWB C&E | 2045 | 0 | 7 | 5 | 8 | 7 | WWB C&E.FSS_CHP
SOL_WIN_BAL_WASREN | WWB C&E | 2045 | 0 | 7 | 6 | 8 | 7 | WWB C&E.SOL_WIN_BAL_WASREN
FSS_CHP_NEW | WWB C&E | 2045 | 707.7689 | 7 | 7 | 8 | 7 | WWB C&E.FSS_CHP_NEW
SOL_WIN_BAL_WASREN_NEW | WWB C&E | 2045 | 10727.1219 | 7 | 8 | 8 | 7 | WWB C&E.SOL_WIN_BAL_WASREN_NEW
FSS_ELC_NEW | WWB C&E | 2045 | 3362.0404 | 7 | 9 | 8 | 7 | WWB C&E.FSS_ELC_NEW
HYD_TOT | POM C | 2050 | 13709.2316 | 8 | 1 | 1 | 8 | POM C.HYD_TOT
HYD_TOT_NEW | POM C | 2050 | 4002.3494 | 8 | 2 | 1 | 8 | POM C.HYD_TOT_NEW
NUC_ELC | POM C | 2050 | 0 | 8 | 3 | 1 | 8 | POM C.NUC_ELC
FSS_ELC | POM C | 2050 | 0 | 8 | 4 | 1 | 8 | POM C.FSS_ELC
FSS_CHP | POM C | 2050 | 0 | 8 | 5 | 1 | 8 | POM C.FSS_CHP
SOL_WIN_BAL_WASREN | POM C | 2050 | 0 | 8 | 6 | 1 | 8 | POM C.SOL_WIN_BAL_WASREN
FSS_CHP_NEW | POM C | 2050 | 707.435 | 8 | 7 | 1 | 8 | POM C.FSS_CHP_NEW
SOL_WIN_BAL_WASREN_NEW | POM C | 2050 | 5992.2609 | 8 | 8 | 1 | 8 | POM C.SOL_WIN_BAL_WASREN_NEW
FSS_ELC_NEW | POM C | 2050 | 3272.5263 | 8 | 9 | 1 | 8 | POM C.FSS_ELC_NEW
HYD_TOT | POM C&E | 2050 | 13731.3433 | 8 | 1 | 2 | 8 | POM C&E.HYD_TOT
HYD_TOT_NEW | POM C&E | 2050 | 4776.1194 | 8 | 2 | 2 | 8 | POM C&E.HYD_TOT_NEW
NUC_ELC | POM C&E | 2050 | 0 | 8 | 3 | 2 | 8 | POM C&E.NUC_ELC
FSS_ELC | POM C&E | 2050 | 0 | 8 | 4 | 2 | 8 | POM C&E.FSS_ELC
FSS_CHP | POM C&E | 2050 | 0 | 8 | 5 | 2 | 8 | POM C&E.FSS_CHP
SOL_WIN_BAL_WASREN | POM C&E | 2050 | 0 | 8 | 6 | 2 | 8 | POM C&E.SOL_WIN_BAL_WASREN
FSS_CHP_NEW | POM C&E | 2050 | 729.5467 | 8 | 7 | 2 | 8 | POM C&E.FSS_CHP_NEW
SOL_WIN_BAL_WASREN_NEW | POM C&E | 2050 | 12670.2598 | 8 | 8 | 2 | 8 | POM C&E.SOL_WIN_BAL_WASREN_NEW
FSS_ELC_NEW | POM C&E | 2050 | 2719.5965 | 8 | 9 | 2 | 8 | POM C&E.FSS_ELC_NEW
HYD_TOT | POM E | 2050 | 13713.0218 | 8 | 1 | 3 | 8 | POM E.HYD_TOT
HYD_TOT_NEW | POM E | 2050 | 4777.4399 | 8 | 2 | 3 | 8 | POM E.HYD_TOT_NEW
NUC_ELC | POM E | 2050 | 0 | 8 | 3 | 3 | 8 | POM E.NUC_ELC
FSS_ELC | POM E | 2050 | 0 | 8 | 4 | 3 | 8 | POM E.FSS_ELC
FSS_CHP | POM E | 2050 | 0 | 8 | 5 | 3 | 8 | POM E.FSS_CHP
SOL_WIN_BAL_WASREN | POM E | 2050 | 0 | 8 | 6 | 3 | 8 | POM E.SOL_WIN_BAL_WASREN
FSS_CHP_NEW | POM E | 2050 | 730.0249 | 8 | 7 | 3 | 8 | POM E.FSS_CHP_NEW
SOL_WIN_BAL_WASREN_NEW | POM E | 2050 | 12673.3481 | 8 | 8 | 3 | 8 | POM E.SOL_WIN_BAL_WASREN_NEW
FSS_ELC_NEW | POM E | 2050 | 0 | 8 | 9 | 3 | 8 | POM E.FSS_ELC_NEW
HYD_TOT | NEP C | 2050 | 13735.1396 | 8 | 1 | 4 | 8 | NEP C.HYD_TOT
HYD_TOT_NEW | NEP C | 2050 | 4003.3177 | 8 | 2 | 4 | 8 | NEP C.HYD_TOT_NEW
NUC_ELC | NEP C | 2050 | 0 | 8 | 3 | 4 | 8 | NEP C.NUC_ELC
FSS_ELC | NEP C | 2050 | 0 | 8 | 4 | 4 | 8 | NEP C.FSS_ELC
FSS_CHP | NEP C | 2050 | 0 | 8 | 5 | 4 | 8 | NEP C.FSS_CHP
SOL_WIN_BAL_WASREN | NEP C | 2050 | 0 | 8 | 6 | 4 | 8 | NEP C.SOL_WIN_BAL_WASREN
FSS_CHP_NEW | NEP C | 2050 | 707.7689 | 8 | 7 | 4 | 8 | NEP C.FSS_CHP_NEW
SOL_WIN_BAL_WASREN_NEW | NEP C | 2050 | 5993.9176 | 8 | 8 | 4 | 8 | NEP C.SOL_WIN_BAL_WASREN_NEW
FSS_ELC_NEW | NEP C | 2050 | 2720.6248 | 8 | 9 | 4 | 8 | NEP C.FSS_ELC_NEW
HYD_TOT | NEP C&E | 2050 | 13735.1396 | 8 | 1 | 5 | 8 | NEP C&E.HYD_TOT
HYD_TOT_NEW | NEP C&E | 2050 | 4777.4399 | 8 | 2 | 5 | 8 | NEP C&E.HYD_TOT_NEW
NUC_ELC | NEP C&E | 2050 | 0 | 8 | 3 | 5 | 8 | NEP C&E.NUC_ELC
FSS_ELC | NEP C&E | 2050 | 0 | 8 | 4 | 5 | 8 | NEP C&E.FSS_ELC
FSS_CHP | NEP C&E | 2050 | 0 | 8 | 5 | 5 | 8 | NEP C&E.FSS_CHP
SOL_WIN_BAL_WASREN | NEP C&E | 2050 | 0 | 8 | 6 | 5 | 8 | NEP C&E.SOL_WIN_BAL_WASREN
FSS_CHP_NEW | NEP C&E | 2050 | 729.8866 | 8 | 7 | 5 | 8 | NEP C&E.FSS_CHP_NEW
SOL_WIN_BAL_WASREN_NEW | NEP C&E | 2050 | 12695.7423 | 8 | 8 | 5 | 8 | NEP C&E.SOL_WIN_BAL_WASREN_NEW
FSS_ELC_NEW | NEP C&E | 2050 | 2233.7573 | 8 | 9 | 5 | 8 | NEP C&E.FSS_ELC_NEW
HYD_TOT | NEP E | 2050 | 13735.1396 | 8 | 1 | 6 | 8 | NEP E.HYD_TOT
HYD_TOT_NEW | NEP E | 2050 | 4799.6959 | 8 | 2 | 6 | 8 | NEP E.HYD_TOT_NEW
NUC_ELC | NEP E | 2050 | 0 | 8 | 3 | 6 | 8 | NEP E.NUC_ELC
FSS_ELC | NEP E | 2050 | 0 | 8 | 4 | 6 | 8 | NEP E.FSS_ELC
FSS_CHP | NEP E | 2050 | 0 | 8 | 5 | 6 | 8 | NEP E.FSS_CHP
SOL_WIN_BAL_WASREN | NEP E | 2050 | 0 | 8 | 6 | 6 | 8 | NEP E.SOL_WIN_BAL_WASREN
FSS_CHP_NEW | NEP E | 2050 | 707.6306 | 8 | 7 | 6 | 8 | NEP E.FSS_CHP_NEW
SOL_WIN_BAL_WASREN_NEW | NEP E | 2050 | 12695.6041 | 8 | 8 | 6 | 8 | NEP E.SOL_WIN_BAL_WASREN_NEW
FSS_ELC_NEW | NEP E | 2050 | 0 | 8 | 9 | 6 | 8 | NEP E.FSS_ELC_NEW
HYD_TOT | WWB C | 2050 | 13779.3752 | 8 | 1 | 7 | 8 | WWB C.HYD_TOT
HYD_TOT_NEW | WWB C | 2050 | 3981.1999 | 8 | 2 | 7 | 8 | WWB C.HYD_TOT_NEW
NUC_ELC | WWB C | 2050 | 0 | 8 | 3 | 7 | 8 | WWB C.NUC_ELC
FSS_ELC | WWB C | 2050 | 0 | 8 | 4 | 7 | 8 | WWB C.FSS_ELC
FSS_CHP | WWB C | 2050 | 0 | 8 | 5 | 7 | 8 | WWB C.FSS_CHP
SOL_WIN_BAL_WASREN | WWB C | 2050 | 0 | 8 | 6 | 7 | 8 | WWB C.SOL_WIN_BAL_WASREN
FSS_CHP_NEW | WWB C | 2050 | 729.8866 | 8 | 7 | 7 | 8 | WWB C.FSS_CHP_NEW
SOL_WIN_BAL_WASREN_NEW | WWB C | 2050 | 5993.9176 | 8 | 8 | 7 | 8 | WWB C.SOL_WIN_BAL_WASREN_NEW
FSS_ELC_NEW | WWB C | 2050 | 4401.4377 | 8 | 9 | 7 | 8 | WWB C.FSS_ELC_NEW
HYD_TOT | WWB C&E | 2050 | 13757.3956 | 8 | 1 | 8 | 8 | WWB C&E.HYD_TOT
HYD_TOT_NEW | WWB C&E | 2050 | 4799.4194 | 8 | 2 | 8 | 8 | WWB C&E.HYD_TOT_NEW
NUC_ELC | WWB C&E | 2050 | 0 | 8 | 3 | 8 | 8 | WWB C&E.NUC_ELC
FSS_ELC | WWB C&E | 2050 | 0 | 8 | 4 | 8 | 8 | WWB C&E.FSS_ELC
FSS_CHP | WWB C&E | 2050 | 0 | 8 | 5 | 8 | 8 | WWB C&E.FSS_CHP
SOL_WIN_BAL_WASREN | WWB C&E | 2050 | 0 | 8 | 6 | 8 | 8 | WWB C&E.SOL_WIN_BAL_WASREN
FSS_CHP_NEW | WWB C&E | 2050 | 707.7689 | 8 | 7 | 8 | 8 | WWB C&E.FSS_CHP_NEW
SOL_WIN_BAL_WASREN_NEW | WWB C&E | 2050 | 12717.7219 | 8 | 8 | 8 | 8 | WWB C&E.SOL_WIN_BAL_WASREN_NEW
FSS_ELC_NEW | WWB C&E | 2050 | 2720.4866 | 8 | 9 | 8 | 8 | WWB C&E.FSS_ELC_NEW

## CH_SCEN_REN
[5 empty] | 8 | 10 | 3 | 240 |  | c | nd | erg_inp | cap_pwr_leg | ?column?
[5 empty] | 2015 | SOL_PHO | POM C |  |  | bio_all | CH0 | 213607.48 | 46.2 | 4623.5385
[5 empty] | 2020 | WIN_ONS | POM C&E |  |  | photovoltaics | CH0 | 1118550 | 1390.1 | 804.6543
[5 empty] | 2025 | WAS_ELC | POM E |  |  | waste_mix | CH0 | 2184173.5 | 439.2685 | 4972.2972
[5 empty] | 2030 | BAL_ELC |  |  |  | wind_onshore | CH0 | 110030 | 60.288 | 1825.073
[5 empty] | 2035 | GEO_ELC |  |  |  | geothermal | CH0 | 0 | 0 | 7884
[5 empty] | 2040 | NUC_ELC
[5 empty] | 2045 | HYD_STO_TRUE
[5 empty] | 2050 | HYD_TOT
GAS_OIL
GAS_NEW
fy | pt | scen_CH | cap_ren | erg_ren
2015 | SOL_PHO | POM C | 1390.1 | 0.21 | 1 | 1 | 1 | SOL_PHO.POM C | [7 empty] | 2015 | 2020 | 2025 | 2030 | 2035 | 2040 | 2045 | 2050
2020 | SOL_PHO | POM C | 1525.9533 | 0.34 | 2 | 1 | 1 | SOL_PHO.POM C | photovoltaics | SOL_PHO.POM C | SOL_PHO | POM C |  |  |  | 1390.1 | 1525.9533 | 1745.4087 | 2173.8692 | 3804.1092 | 4807.3338 | 6113.6159 | 7357.1964
2025 | SOL_PHO | POM C | 1745.4087 | 0.55 | 3 | 1 | 1 | SOL_PHO.POM C | photovoltaics | SOL_PHO.POM C&E | SOL_PHO | POM C&E |  |  |  | 1390.1 | 1665.2919 | 2192.7429 | 3259.1113 | 6160.0921 | 8797.3473 | 11652.4628 | 13819.5986
2030 | SOL_PHO | POM C | 2173.8692 | 0.96 | 4 | 1 | 1 | SOL_PHO.POM C | photovoltaics | SOL_PHO.POM E | SOL_PHO | POM E |  |  |  | 1390.1 | 1665.2919 | 2192.7429 | 3259.1113 | 6160.0921 | 8797.3473 | 11652.4628 | 13819.5986
2035 | SOL_PHO | POM C | 3804.1092 | 2.52 | 5 | 1 | 1 | SOL_PHO.POM C | wind_onshore | WIN_ONS.POM C | WIN_ONS | POM C |  |  |  | 60.288 | 87.2684 | 146.6254 | 319.3003 | 427.2221 | 562.1243 | 686.2344 | 772.5718
2040 | SOL_PHO | POM C | 4807.3338 | 3.48 | 6 | 1 | 1 | SOL_PHO.POM C | wind_onshore | WIN_ONS.POM C&E | WIN_ONS | POM C&E |  |  |  | 60.288 | 240.5689 | 432.4808 | 705.8098 | 880.2752 | 1362.9627 | 1851.4657 | 2334.1532
2045 | SOL_PHO | POM C | 6113.6159 | 4.73 | 7 | 1 | 1 | SOL_PHO.POM C | wind_onshore | WIN_ONS.POM E | WIN_ONS | POM E |  |  |  | 60.288 | 240.5689 | 432.4808 | 705.8098 | 880.2752 | 1362.9627 | 1851.4657 | 2334.1532
2050 | SOL_PHO | POM C | 7357.1964 | 5.92 | 8 | 1 | 1 | SOL_PHO.POM C | waste_mix | WAS_ELC.POM C | WAS_ELC | POM C |  |  |  | 439.2685 | 439.2685 | 414.6312 | 406.4187 | 406.4187 | 398.2063 | 398.2063 | 398.2063
2015 | WIN_ONS | POM C | 60.288 | 0.09 | 1 | 2 | 1 | WIN_ONS.POM C | waste_mix | WAS_ELC.POM C&E | WAS_ELC | POM C&E |  |  |  | 439.2685 | 470.2288 | 506.8183 | 532.1494 | 532.1494 | 534.964 | 534.964 | 534.964
2020 | WIN_ONS | POM C | 87.2684 | 0.14 | 2 | 2 | 1 | WIN_ONS.POM C | waste_mix | WAS_ELC.POM E | WAS_ELC | POM E |  |  |  | 439.2685 | 470.2288 | 506.8183 | 532.1494 | 532.1494 | 534.964 | 534.964 | 534.964
2025 | WIN_ONS | POM C | 146.6254 | 0.25 | 3 | 2 | 1 | WIN_ONS.POM C | bio_all | BAL_ELC.POM C | BAL_ELC | POM C |  |  |  | 46.2 | 126.7375 | 225.1721 | 305.7096 | 308.6925 | 317.6411 | 326.5897 | 326.5897
2030 | WIN_ONS | POM C | 319.3003 | 0.57 | 4 | 2 | 1 | WIN_ONS.POM C | bio_all | BAL_ELC.POM C&E | BAL_ELC | POM C&E |  |  |  | 46.2 | 191.2633 | 407.5859 | 585.7338 | 639.1782 | 662.083 | 672.2629 | 674.8078
2035 | WIN_ONS | POM C | 427.2221 | 0.77 | 5 | 2 | 1 | WIN_ONS.POM C | bio_all | BAL_ELC.POM E | BAL_ELC | POM E |  |  |  | 46.2 | 191.2633 | 407.5859 | 585.7338 | 639.1782 | 662.083 | 672.2629 | 674.8078
2040 | WIN_ONS | POM C | 562.1243 | 1.02 | 6 | 2 | 1 | WIN_ONS.POM C | geothermal | GEO_ELC.POM C | GEO_ELC | POM C |  |  |  | 0 | 9.5617 | 23.2213 | 40.9788 | 49.1746 | 49.1746 | 53.2725 | 53.2725
2045 | WIN_ONS | POM C | 686.2344 | 1.25 | 7 | 2 | 1 | WIN_ONS.POM C | geothermal | GEO_ELC.POM C&E | GEO_ELC | POM C&E |  |  |  | 0 | 12.9796 | 37.6408 | 88.2611 | 172.6284 | 299.8283 | 438.7098 | 556.8239
2050 | WIN_ONS | POM C | 772.5718 | 1.41 | 8 | 2 | 1 | WIN_ONS.POM C | geothermal | GEO_ELC.POM E | GEO_ELC | POM E |  |  |  | 0 | 12.9796 | 37.6408 | 88.2611 | 172.6284 | 299.8283 | 438.7098 | 556.8239
2015 | WAS_ELC | POM C | 439.2685 | 1.88 | 1 | 3 | 1 | WAS_ELC.POM C | photovoltaics | SOL_PHO.WWB C | SOL_PHO | WWB C |  |  |  | 1390.1 | 1525.9533 | 1745.4087 | 2173.8692 | 3804.1092 | 4807.3338 | 6113.6159 | 7357.1964
2020 | WAS_ELC | POM C | 439.2685 | 1.88 | 2 | 3 | 1 | WAS_ELC.POM C | photovoltaics | SOL_PHO.WWB C&E | SOL_PHO | WWB C&E |  |  |  | 1390.1 | 1665.2919 | 2192.7429 | 3259.1113 | 6160.0921 | 8797.3473 | 11652.4628 | 13819.5986
2025 | WAS_ELC | POM C | 414.6312 | 1.94 | 3 | 3 | 1 | WAS_ELC.POM C | photovoltaics | SOL_PHO.WWB E | SOL_PHO | WWB E |  |  |  | 1390.1 | #DIV/0! | #DIV/0! | #DIV/0! | #DIV/0! | #DIV/0! | #DIV/0! | #DIV/0!
2030 | WAS_ELC | POM C | 406.4187 | 1.96 | 4 | 3 | 1 | WAS_ELC.POM C | wind_onshore | WIN_ONS.WWB C | WIN_ONS | WWB C |  |  |  | 60.288 | 87.2684 | 146.6254 | 319.3003 | 427.2221 | 562.1243 | 686.2344 | 772.5718
2035 | WAS_ELC | POM C | 406.4187 | 1.96 | 5 | 3 | 1 | WAS_ELC.POM C | wind_onshore | WIN_ONS.WWB C&E | WIN_ONS | WWB C&E |  |  |  | 60.288 | 240.5689 | 432.4808 | 705.8098 | 880.2752 | 1362.9627 | 1851.4657 | 2334.1532
2040 | WAS_ELC | POM C | 398.2063 | 1.98 | 6 | 3 | 1 | WAS_ELC.POM C | wind_onshore | WIN_ONS.WWB E | WIN_ONS | WWB E |  |  |  | 60.288 | #DIV/0! | #DIV/0! | #DIV/0! | #DIV/0! | #DIV/0! | #DIV/0! | #DIV/0!
2045 | WAS_ELC | POM C | 398.2063 | 1.98 | 7 | 3 | 1 | WAS_ELC.POM C | waste_mix | WAS_ELC.WWB C | WAS_ELC | WWB C |  |  |  | 439.2685 | 439.2685 | 414.6312 | 406.4187 | 406.4187 | 398.2063 | 398.2063 | 398.2063
2050 | WAS_ELC | POM C | 398.2063 | 1.98 | 8 | 3 | 1 | WAS_ELC.POM C | waste_mix | WAS_ELC.WWB C&E | WAS_ELC | WWB C&E |  |  |  | 439.2685 | 470.2288 | 506.8183 | 532.1494 | 532.1494 | 534.964 | 534.964 | 534.964
2015 | BAL_ELC | POM C | 46.2 | 0.57 | 1 | 4 | 1 | BAL_ELC.POM C | waste_mix | WAS_ELC.WWB E | WAS_ELC | WWB E |  |  |  | 439.2685 | #DIV/0! | #DIV/0! | #DIV/0! | #DIV/0! | #DIV/0! | #DIV/0! | #DIV/0!
2020 | BAL_ELC | POM C | 126.7375 | 0.84 | 2 | 4 | 1 | BAL_ELC.POM C | bio_all | BAL_ELC.WWB C | BAL_ELC | WWB C |  |  |  | 46.2 | 126.7375 | 225.1721 | 305.7096 | 308.6925 | 317.6411 | 326.5897 | 326.5897
2025 | BAL_ELC | POM C | 225.1721 | 1.17 | 3 | 4 | 1 | BAL_ELC.POM C | bio_all | BAL_ELC.WWB C&E | BAL_ELC | WWB C&E |  |  |  | 46.2 | 191.2633 | 407.5859 | 585.7338 | 639.1782 | 662.083 | 672.2629 | 674.8078
2030 | BAL_ELC | POM C | 305.7096 | 1.44 | 4 | 4 | 1 | BAL_ELC.POM C | bio_all | BAL_ELC.WWB E | BAL_ELC | WWB E |  |  |  | 46.2 | #DIV/0! | #DIV/0! | #DIV/0! | #DIV/0! | #DIV/0! | #DIV/0! | #DIV/0!
2035 | BAL_ELC | POM C | 308.6925 | 1.45 | 5 | 4 | 1 | BAL_ELC.POM C | geothermal | GEO_ELC.WWB C | GEO_ELC | WWB C |  |  |  | 0 | 9.5617 | 23.2213 | 40.9788 | 49.1746 | 49.1746 | 53.2725 | 53.2725
2040 | BAL_ELC | POM C | 317.6411 | 1.48 | 6 | 4 | 1 | BAL_ELC.POM C | geothermal | GEO_ELC.WWB C&E | GEO_ELC | WWB C&E |  |  |  | 0 | 12.9796 | 37.6408 | 88.2611 | 172.6284 | 299.8283 | 438.7098 | 556.8239
2045 | BAL_ELC | POM C | 326.5897 | 1.51 | 7 | 4 | 1 | BAL_ELC.POM C
2050 | BAL_ELC | POM C | 326.5897 | 1.51 | 8 | 4 | 1 | BAL_ELC.POM C | photovoltaics | SOL_PHO.NEP C | SOL_PHO | NEP C |  |  |  | 1390.1 | 1525.9533 | 1745.4087 | 2173.8692 | 3804.1092 | 4807.3338 | 6113.6159 | 7357.1964
2015 | GEO_ELC | POM C | 0 | 0.03 | 1 | 5 | 1 | GEO_ELC.POM C | photovoltaics | SOL_PHO.NEP C&E | SOL_PHO | NEP C&E |  |  |  | 1390.1 | 1665.2919 | 2192.7429 | 3259.1113 | 6160.0921 | 8797.3473 | 11652.4628 | 13819.5986
2020 | GEO_ELC | POM C | 9.5617 | 0.1 | 2 | 5 | 1 | GEO_ELC.POM C | photovoltaics | SOL_PHO.NEP E | SOL_PHO | NEP E |  |  |  | 1390.1 | 1665.2919 | 2192.7429 | 3259.1113 | 6160.0921 | 8797.3473 | 11652.4628 | 13819.5986
2025 | GEO_ELC | POM C | 23.2213 | 0.2 | 3 | 5 | 1 | GEO_ELC.POM C | wind_onshore | WIN_ONS.NEP C | WIN_ONS | NEP C |  |  |  | 60.288 | 87.2684 | 146.6254 | 319.3003 | 427.2221 | 562.1243 | 686.2344 | 772.5718
2030 | GEO_ELC | POM C | 40.9788 | 0.33 | 4 | 5 | 1 | GEO_ELC.POM C | wind_onshore | WIN_ONS.NEP C&E | WIN_ONS | NEP C&E |  |  |  | 60.288 | 240.5689 | 432.4808 | 705.8098 | 880.2752 | 1362.9627 | 1851.4657 | 2334.1532
2035 | GEO_ELC | POM C | 49.1746 | 0.39 | 5 | 5 | 1 | GEO_ELC.POM C | wind_onshore | WIN_ONS.NEP E | WIN_ONS | NEP E |  |  |  | 60.288 | 240.5689 | 432.4808 | 705.8098 | 880.2752 | 1362.9627 | 1851.4657 | 2334.1532
2040 | GEO_ELC | POM C | 49.1746 | 0.39 | 6 | 5 | 1 | GEO_ELC.POM C | waste_mix | WAS_ELC.NEP C | WAS_ELC | NEP C |  |  |  | 439.2685 | 439.2685 | 414.6312 | 406.4187 | 406.4187 | 398.2063 | 398.2063 | 398.2063
2045 | GEO_ELC | POM C | 53.2725 | 0.42 | 7 | 5 | 1 | GEO_ELC.POM C | waste_mix | WAS_ELC.NEP C&E | WAS_ELC | NEP C&E |  |  |  | 439.2685 | 470.2288 | 506.8183 | 532.1494 | 532.1494 | 534.964 | 534.964 | 534.964
2050 | GEO_ELC | POM C | 53.2725 | 0.42 | 8 | 5 | 1 | GEO_ELC.POM C | waste_mix | WAS_ELC.NEP E | WAS_ELC | NEP E |  |  |  | 439.2685 | 470.2288 | 506.8183 | 532.1494 | 532.1494 | 534.964 | 534.964 | 534.964
2015 | NUC_ELC | POM C | #N/A | 24.58 | 1 | 6 | 1 | NUC_ELC.POM C | bio_all | BAL_ELC.NEP C | BAL_ELC | NEP C |  |  |  | 46.2 | 126.7375 | 225.1721 | 305.7096 | 308.6925 | 317.6411 | 326.5897 | 326.5897
2020 | NUC_ELC | POM C | #N/A | 21.68 | 2 | 6 | 1 | NUC_ELC.POM C | bio_all | BAL_ELC.NEP C&E | BAL_ELC | NEP C&E |  |  |  | 46.2 | 191.2633 | 407.5859 | 585.7338 | 639.1782 | 662.083 | 672.2629 | 674.8078
2025 | NUC_ELC | POM C | #N/A | 15.98 | 3 | 6 | 1 | NUC_ELC.POM C | bio_all | BAL_ELC.NEP E | BAL_ELC | NEP E |  |  |  | 46.2 | 191.2633 | 407.5859 | 585.7338 | 639.1782 | 662.083 | 672.2629 | 674.8078
2030 | NUC_ELC | POM C | #N/A | 8.81 | 4 | 6 | 1 | NUC_ELC.POM C | geothermal | GEO_ELC.NEP C | GEO_ELC | NEP C |  |  |  | 0 | 9.5617 | 23.2213 | 40.9788 | 49.1746 | 49.1746 | 53.2725 | 53.2725
2035 | NUC_ELC | POM C | #N/A | 0 | 5 | 6 | 1 | NUC_ELC.POM C | geothermal | GEO_ELC.NEP C&E | GEO_ELC | NEP C&E |  |  |  | 0 | 12.9796 | 37.6408 | 88.2611 | 172.6284 | 299.8283 | 438.7098 | 556.8239
2040 | NUC_ELC | POM C | #N/A | 0 | 6 | 6 | 1 | NUC_ELC.POM C | geothermal | GEO_ELC.NEP E | GEO_ELC | NEP E |  |  |  | 0 | 12.9796 | 37.6408 | 88.2611 | 172.6284 | 299.8283 | 438.7098 | 556.8239
2045 | NUC_ELC | POM C | #N/A | 0 | 7 | 6 | 1 | NUC_ELC.POM C
2050 | NUC_ELC | POM C | #N/A | 0 | 8 | 6 | 1 | NUC_ELC.POM C
2015 | HYD_STO_TRUE | POM C | #N/A | 4.34 | 1 | 7 | 1 | HYD_STO_TRUE.POM C
2020 | HYD_STO_TRUE | POM C | #N/A | 7.54 | 2 | 7 | 1 | HYD_STO_TRUE.POM C
2025 | HYD_STO_TRUE | POM C | #N/A | 7.54 | 3 | 7 | 1 | HYD_STO_TRUE.POM C
2030 | HYD_STO_TRUE | POM C | #N/A | 7.54 | 4 | 7 | 1 | HYD_STO_TRUE.POM C |  |  |  |  | 2000 | 2005 | 2010 | 2015 | 2020 | 2025 | 2030 | 2035 | 2040 | 2045 | 2050
2035 | HYD_STO_TRUE | POM C | #N/A | 7.54 | 5 | 7 | 1 | HYD_STO_TRUE.POM C | photovoltaics | SOL_PHO.POM C | SOL_PHO | POM C | 12.4277 | 24.8554 | 99.4216 | 260.9816 | 422.5417 | 683.5233 | 1193.0589 | 3131.7795 | 4324.8384 | 5878.3005 | 7357.1964
2040 | HYD_STO_TRUE | POM C | #N/A | 7.54 | 6 | 7 | 1 | HYD_STO_TRUE.POM C | photovoltaics | SOL_PHO.POM C&E | SOL_PHO | POM C&E | 12.4277 | 24.8554 | 99.4216 | 347.9755 | 646.2402 | 1217.9143 | 2373.69 | 5517.8973 | 8376.2675 | 11470.7639 | 13819.5986
2045 | HYD_STO_TRUE | POM C | #N/A | 7.54 | 7 | 7 | 1 | HYD_STO_TRUE.POM C | photovoltaics | SOL_PHO.POM E | SOL_PHO | POM E | 12.4277 | 24.8554 | 99.4216 | 347.9755 | 646.2402 | 1217.9143 | 2373.69 | 5517.8973 | 8376.2675 | 11470.7639 | 13819.5986
2050 | HYD_STO_TRUE | POM C | #N/A | 7.54 | 8 | 7 | 1 | HYD_STO_TRUE.POM C | wind_onshore | WIN_ONS.POM C | WIN_ONS | POM C | 0 | 5.4792 | 21.9169 | 49.3131 | 76.7093 | 136.9808 | 312.3163 | 421.9009 | 558.8818 | 684.9041 | 772.5718
2015 | HYD_TOT | POM C | #N/A | 36.95 | 1 | 8 | 1 | HYD_TOT.POM C | wind_onshore | WIN_ONS.POM C&E | WIN_ONS | POM C&E | 0 | 5.4792 | 21.9169 | 191.7732 | 361.6294 | 542.4441 | 799.968 | 964.345 | 1419.1213 | 1879.3769 | 2334.1532
2020 | HYD_TOT | POM C | #N/A | 36.87 | 2 | 8 | 1 | HYD_TOT.POM C | wind_onshore | WIN_ONS.POM E | WIN_ONS | POM E | 0 | 5.4792 | 21.9169 | 191.7732 | 361.6294 | 542.4441 | 799.968 | 964.345 | 1419.1213 | 1879.3769 | 2334.1532
2025 | HYD_TOT | POM C | #N/A | 36.83 | 3 | 8 | 1 | HYD_TOT.POM C | waste_mix | WAS_ELC.POM C | WAS_ELC | POM C | 253.404 | 321.7829 | 370.0503 | 378.0949 | 378.0949 | 390.1617 | 394.184 | 394.184 | 398.2063 | 398.2063 | 398.2063
2030 | HYD_TOT | POM C | #N/A | 36.75 | 4 | 8 | 1 | HYD_TOT.POM C | waste_mix | WAS_ELC.POM C&E | WAS_ELC | POM C&E | 253.404 | 321.7829 | 370.0503 | 398.2063 | 442.4514 | 494.7411 | 530.9417 | 530.9417 | 534.964 | 534.964 | 534.964
2035 | HYD_TOT | POM C | #N/A | 36.54 | 5 | 8 | 1 | HYD_TOT.POM C | waste_mix | WAS_ELC.POM E | WAS_ELC | POM E | 253.404 | 321.7829 | 370.0503 | 398.2063 | 442.4514 | 494.7411 | 530.9417 | 530.9417 | 534.964 | 534.964 | 534.964
2040 | HYD_TOT | POM C | #N/A | 36.41 | 6 | 8 | 1 | HYD_TOT.POM C | bio_all | BAL_ELC.POM C | BAL_ELC | POM C | 32.4427 | 38.9312 | 73.5368 | 123.2822 | 181.679 | 253.0529 | 311.4498 | 313.6126 | 320.1012 | 326.5897 | 326.5897
2045 | HYD_TOT | POM C | #N/A | 35.85 | 7 | 8 | 1 | HYD_TOT.POM C | bio_all | BAL_ELC.POM C&E | BAL_ELC | POM C&E | 32.4427 | 38.9312 | 73.5368 | 140.585 | 263.8672 | 447.709 | 599.1082 | 644.528 | 663.9936 | 672.645 | 674.8078
2050 | HYD_TOT | POM C | #N/A | 35.57 | 8 | 8 | 1 | HYD_TOT.POM C | bio_all | BAL_ELC.POM E | BAL_ELC | POM E | 32.4427 | 38.9312 | 73.5368 | 140.585 | 263.8672 | 447.709 | 599.1082 | 644.528 | 663.9936 | 672.645 | 674.8078
2015 | GAS_OIL | POM C | #N/A | 1.76 | 1 | 9 | 1 | GAS_OIL.POM C | geothermal | GEO_ELC.POM C | GEO_ELC | POM C | 0 | 0 | 0 | 3.8052 | 12.6839 | 25.3678 | 41.8569 | 49.4673 | 49.4673 | 53.2725 | 53.2725
2020 | GAS_OIL | POM C | #N/A | 1.48 | 2 | 9 | 1 | GAS_OIL.POM C | geothermal | GEO_ELC.POM C&E | GEO_ELC | POM C&E | 0 | 0 | 0 | 12.6839 | 25.3678 | 49.4673 | 98.9346 | 181.38 | 305.6824 | 441.4003 | 556.8239
2025 | GAS_OIL | POM C | #N/A | 0.92 | 3 | 9 | 1 | GAS_OIL.POM C | geothermal | GEO_ELC.POM E | GEO_ELC | POM E | 0 | 0 | 0 | 12.6839 | 25.3678 | 49.4673 | 98.9346 | 181.38 | 305.6824 | 441.4003 | 556.8239
2030 | GAS_OIL | POM C | #N/A | 0.58 | 4 | 9 | 1 | GAS_OIL.POM C | photovoltaics | SOL_PHO.WWB C | SOL_PHO | WWB C | 12.4277 | 24.8554 | 99.4216 | 260.9816 | 422.5417 | 683.5233 | 1193.0589 | 3131.7795 | 4324.8384 | 5878.3005 | 7357.1964
2035 | GAS_OIL | POM C | #N/A | 0.32 | 5 | 9 | 1 | GAS_OIL.POM C | photovoltaics | SOL_PHO.WWB C&E | SOL_PHO | WWB C&E | 12.4277 | 24.8554 | 99.4216 | 347.9755 | 646.2402 | 1217.9143 | 2373.69 | 5517.8973 | 8376.2675 | 11470.7639 | 13819.5986
2040 | GAS_OIL | POM C | #N/A | 0 | 6 | 9 | 1 | GAS_OIL.POM C | photovoltaics | SOL_PHO.WWB E | SOL_PHO | WWB E | 0 | 0 | 0 | 0 | 0 | 0 | 0 | 0 | 0 | 0 | 0
2045 | GAS_OIL | POM C | #N/A | 0 | 7 | 9 | 1 | GAS_OIL.POM C | wind_onshore | WIN_ONS.WWB C | WIN_ONS | WWB C | 0 | 5.4792 | 21.9169 | 49.3131 | 76.7093 | 136.9808 | 312.3163 | 421.9009 | 558.8818 | 684.9041 | 772.5718
2050 | GAS_OIL | POM C | #N/A | 0 | 8 | 9 | 1 | GAS_OIL.POM C | wind_onshore | WIN_ONS.WWB C&E | WIN_ONS | WWB C&E | 0 | 5.4792 | 21.9169 | 191.7732 | 361.6294 | 542.4441 | 799.968 | 964.345 | 1419.1213 | 1879.3769 | 2334.1532
2015 | GAS_NEW | POM C | #N/A | 0.89 | 1 | 10 | 1 | GAS_NEW.POM C | wind_onshore | WIN_ONS.WWB E | WIN_ONS | WWB E | 0 | 0 | 0 | 0 | 0 | 0 | 0 | 0 | 0 | 0 | 0
2020 | GAS_NEW | POM C | #N/A | 2.46 | 2 | 10 | 1 | GAS_NEW.POM C | waste_mix | WAS_ELC.WWB C | WAS_ELC | WWB C | 253.404 | 321.7829 | 370.0503 | 378.0949 | 378.0949 | 390.1617 | 394.184 | 394.184 | 398.2063 | 398.2063 | 398.2063
2025 | GAS_NEW | POM C | #N/A | 5.98 | 3 | 10 | 1 | GAS_NEW.POM C | waste_mix | WAS_ELC.WWB C&E | WAS_ELC | WWB C&E | 253.404 | 321.7829 | 370.0503 | 398.2063 | 442.4514 | 494.7411 | 530.9417 | 530.9417 | 534.964 | 534.964 | 534.964
2030 | GAS_NEW | POM C | #N/A | 9.44 | 4 | 10 | 1 | GAS_NEW.POM C | waste_mix | WAS_ELC.WWB E | WAS_ELC | WWB E | 0 | 0 | 0 | 0 | 0 | 0 | 0 | 0 | 0 | 0 | 0
2035 | GAS_NEW | POM C | #N/A | 21.97 | 5 | 10 | 1 | GAS_NEW.POM C | bio_all | BAL_ELC.WWB C | BAL_ELC | WWB C | 32.4427 | 38.9312 | 73.5368 | 123.2822 | 181.679 | 253.0529 | 311.4498 | 313.6126 | 320.1012 | 326.5897 | 326.5897
2040 | GAS_NEW | POM C | #N/A | 21.6 | 6 | 10 | 1 | GAS_NEW.POM C | bio_all | BAL_ELC.WWB C&E | BAL_ELC | WWB C&E | 32.4427 | 38.9312 | 73.5368 | 140.585 | 263.8672 | 447.709 | 599.1082 | 644.528 | 663.9936 | 672.645 | 674.8078
2045 | GAS_NEW | POM C | #N/A | 21.98 | 7 | 10 | 1 | GAS_NEW.POM C | bio_all | BAL_ELC.WWB E | BAL_ELC | WWB E | 0 | 0 | 0 | 0 | 0 | 0 | 0 | 0 | 0 | 0 | 0
2050 | GAS_NEW | POM C | #N/A | 21.65 | 8 | 10 | 1 | GAS_NEW.POM C | geothermal | GEO_ELC.WWB C | GEO_ELC | WWB C | 0 | 0 | 0 | 3.8052 | 12.6839 | 25.3678 | 41.8569 | 49.4673 | 49.4673 | 53.2725 | 53.2725
2015 | SOL_PHO | POM C&E | 1390.1 | 0.28 | 1 | 1 | 2 | SOL_PHO.POM C&E | geothermal | GEO_ELC.WWB C&E | GEO_ELC | WWB C&E | 0 | 0 | 0 | 12.6839 | 25.3678 | 49.4673 | 98.9346 | 181.38 | 305.6824 | 441.4003 | 556.8239
2020 | SOL_PHO | POM C&E | 1665.2919 | 0.52 | 2 | 1 | 2 | SOL_PHO.POM C&E | geothermal | GEO_ELC.WWB E | GEO_ELC | WWB E | 0 | 0 | 0 | 0 | 0 | 0 | 0 | 0 | 0 | 0 | 0
2025 | SOL_PHO | POM C&E | 2192.7429 | 0.98 | 3 | 1 | 2 | SOL_PHO.POM C&E | photovoltaics | SOL_PHO.NEP C | SOL_PHO | NEP C | 12.4277 | 24.8554 | 99.4216 | 260.9816 | 422.5417 | 683.5233 | 1193.0589 | 3131.7795 | 4324.8384 | 5878.3005 | 7357.1964
2030 | SOL_PHO | POM C&E | 3259.1113 | 1.91 | 4 | 1 | 2 | SOL_PHO.POM C&E | photovoltaics | SOL_PHO.NEP C&E | SOL_PHO | NEP C&E | 12.4277 | 24.8554 | 99.4216 | 347.9755 | 646.2402 | 1217.9143 | 2373.69 | 5517.8973 | 8376.2675 | 11470.7639 | 13819.5986
2035 | SOL_PHO | POM C&E | 6160.0921 | 4.44 | 5 | 1 | 2 | SOL_PHO.POM C&E | photovoltaics | SOL_PHO.NEP E | SOL_PHO | NEP E | 12.4277 | 24.8554 | 99.4216 | 347.9755 | 646.2402 | 1217.9143 | 2373.69 | 5517.8973 | 8376.2675 | 11470.7639 | 13819.5986
2040 | SOL_PHO | POM C&E | 8797.3473 | 6.74 | 6 | 1 | 2 | SOL_PHO.POM C&E | wind_onshore | WIN_ONS.NEP C | WIN_ONS | NEP C | 0 | 5.4792 | 21.9169 | 49.3131 | 76.7093 | 136.9808 | 312.3163 | 421.9009 | 558.8818 | 684.9041 | 772.5718
2045 | SOL_PHO | POM C&E | 11652.4628 | 9.23 | 7 | 1 | 2 | SOL_PHO.POM C&E | wind_onshore | WIN_ONS.NEP C&E | WIN_ONS | NEP C&E | 0 | 5.4792 | 21.9169 | 191.7732 | 361.6294 | 542.4441 | 799.968 | 964.345 | 1419.1213 | 1879.3769 | 2334.1532
2050 | SOL_PHO | POM C&E | 13819.5986 | 11.12 | 8 | 1 | 2 | SOL_PHO.POM C&E | wind_onshore | WIN_ONS.NEP E | WIN_ONS | NEP E | 0 | 5.4792 | 21.9169 | 191.7732 | 361.6294 | 542.4441 | 799.968 | 964.345 | 1419.1213 | 1879.3769 | 2334.1532
2015 | WIN_ONS | POM C&E | 60.288 | 0.35 | 1 | 2 | 2 | WIN_ONS.POM C&E | waste_mix | WAS_ELC.NEP C | WAS_ELC | NEP C | 253.404 | 321.7829 | 370.0503 | 378.0949 | 378.0949 | 390.1617 | 394.184 | 394.184 | 398.2063 | 398.2063 | 398.2063
2020 | WIN_ONS | POM C&E | 240.5689 | 0.66 | 2 | 2 | 2 | WIN_ONS.POM C&E | waste_mix | WAS_ELC.NEP C&E | WAS_ELC | NEP C&E | 253.404 | 321.7829 | 370.0503 | 398.2063 | 442.4514 | 494.7411 | 530.9417 | 530.9417 | 534.964 | 534.964 | 534.964
2025 | WIN_ONS | POM C&E | 432.4808 | 0.99 | 3 | 2 | 2 | WIN_ONS.POM C&E | waste_mix | WAS_ELC.NEP E | WAS_ELC | NEP E | 253.404 | 321.7829 | 370.0503 | 398.2063 | 442.4514 | 494.7411 | 530.9417 | 530.9417 | 534.964 | 534.964 | 534.964
2030 | WIN_ONS | POM C&E | 705.8098 | 1.46 | 4 | 2 | 2 | WIN_ONS.POM C&E | bio_all | BAL_ELC.NEP C | BAL_ELC | NEP C | 32.4427 | 38.9312 | 73.5368 | 123.2822 | 181.679 | 253.0529 | 311.4498 | 313.6126 | 320.1012 | 326.5897 | 326.5897
2035 | WIN_ONS | POM C&E | 880.2752 | 1.76 | 5 | 2 | 2 | WIN_ONS.POM C&E | bio_all | BAL_ELC.NEP C&E | BAL_ELC | NEP C&E | 32.4427 | 38.9312 | 73.5368 | 140.585 | 263.8672 | 447.709 | 599.1082 | 644.528 | 663.9936 | 672.645 | 674.8078
2040 | WIN_ONS | POM C&E | 1362.9627 | 2.59 | 6 | 2 | 2 | WIN_ONS.POM C&E | bio_all | BAL_ELC.NEP E | BAL_ELC | NEP E | 32.4427 | 38.9312 | 73.5368 | 140.585 | 263.8672 | 447.709 | 599.1082 | 644.528 | 663.9936 | 672.645 | 674.8078
2045 | WIN_ONS | POM C&E | 1851.4657 | 3.43 | 7 | 2 | 2 | WIN_ONS.POM C&E | geothermal | GEO_ELC.NEP C | GEO_ELC | NEP C | 0 | 0 | 0 | 3.8052 | 12.6839 | 25.3678 | 41.8569 | 49.4673 | 49.4673 | 53.2725 | 53.2725
2050 | WIN_ONS | POM C&E | 2334.1532 | 4.26 | 8 | 2 | 2 | WIN_ONS.POM C&E | geothermal | GEO_ELC.NEP C&E | GEO_ELC | NEP C&E | 0 | 0 | 0 | 12.6839 | 25.3678 | 49.4673 | 98.9346 | 181.38 | 305.6824 | 441.4003 | 556.8239
2015 | WAS_ELC | POM C&E | 439.2685 | 1.98 | 1 | 3 | 2 | WAS_ELC.POM C&E | geothermal | GEO_ELC.NEP E | GEO_ELC | NEP E | 0 | 0 | 0 | 12.6839 | 25.3678 | 49.4673 | 98.9346 | 181.38 | 305.6824 | 441.4003 | 556.8239
2020 | WAS_ELC | POM C&E | 470.2288 | 2.2 | 2 | 3 | 2 | WAS_ELC.POM C&E
2025 | WAS_ELC | POM C&E | 506.8183 | 2.46 | 3 | 3 | 2 | WAS_ELC.POM C&E
2030 | WAS_ELC | POM C&E | 532.1494 | 2.64 | 4 | 3 | 2 | WAS_ELC.POM C&E
2035 | WAS_ELC | POM C&E | 532.1494 | 2.64 | 5 | 3 | 2 | WAS_ELC.POM C&E
2040 | WAS_ELC | POM C&E | 534.964 | 2.66 | 6 | 3 | 2 | WAS_ELC.POM C&E
2045 | WAS_ELC | POM C&E | 534.964 | 2.66 | 7 | 3 | 2 | WAS_ELC.POM C&E
2050 | WAS_ELC | POM C&E | 534.964 | 2.66 | 8 | 3 | 2 | WAS_ELC.POM C&E
2015 | BAL_ELC | POM C&E | 46.2 | 0.65 | 1 | 4 | 2 | BAL_ELC.POM C&E
2020 | BAL_ELC | POM C&E | 191.2633 | 1.22 | 2 | 4 | 2 | BAL_ELC.POM C&E
2025 | BAL_ELC | POM C&E | 407.5859 | 2.07 | 3 | 4 | 2 | BAL_ELC.POM C&E
2030 | BAL_ELC | POM C&E | 585.7338 | 2.77 | 4 | 4 | 2 | BAL_ELC.POM C&E |  |  |  | Twh | 2000 | 2005 | 2010 | 2015 | 2020 | 2025 | 2030 | 2035 | 2040 | 2045 | 2050
2035 | BAL_ELC | POM C&E | 639.1782 | 2.98 | 5 | 4 | 2 | BAL_ELC.POM C&E | ENERGY | Photovoltaik | SOL_PHO | POM C | 0.01 | 0.02 | 0.08 | 0.21 | 0.34 | 0.55 | 0.96 | 2.52 | 3.48 | 4.73 | 5.92 |  | SOL_PHO.POM C
2040 | BAL_ELC | POM C&E | 662.083 | 3.07 | 6 | 4 | 2 | BAL_ELC.POM C&E |  | Photovoltaik | SOL_PHO | POM C&E | 0.01 | 0.02 | 0.08 | 0.28 | 0.52 | 0.98 | 1.91 | 4.44 | 6.74 | 9.23 | 11.12 |  | SOL_PHO.POM C&E
2045 | BAL_ELC | POM C&E | 672.2629 | 3.11 | 7 | 4 | 2 | BAL_ELC.POM C&E |  | Photovoltaik | SOL_PHO | POM E | 0.01 | 0.02 | 0.08 | 0.28 | 0.52 | 0.98 | 1.91 | 4.44 | 6.74 | 9.23 | 11.12 |  | SOL_PHO.POM E
2050 | BAL_ELC | POM C&E | 674.8078 | 3.12 | 8 | 4 | 2 | BAL_ELC.POM C&E |  | Photovoltaik | SOL_PHO | NEP C | 0.01 | 0.02 | 0.08 | 0.21 | 0.34 | 0.55 | 0.96 | 2.52 | 3.48 | 4.73 | 5.92 |  | SOL_PHO.NEP C
2015 | GEO_ELC | POM C&E | 0 | 0.1 | 1 | 5 | 2 | GEO_ELC.POM C&E |  | Photovoltaik | SOL_PHO | NEP C&E | 0.01 | 0.02 | 0.08 | 0.28 | 0.52 | 0.98 | 1.91 | 4.44 | 6.74 | 9.23 | 11.12 |  | SOL_PHO.NEP C&E
2020 | GEO_ELC | POM C&E | 12.9796 | 0.2 | 2 | 5 | 2 | GEO_ELC.POM C&E |  | Photovoltaik | SOL_PHO | NEP E | 0.01 | 0.02 | 0.08 | 0.28 | 0.52 | 0.98 | 1.91 | 4.44 | 6.74 | 9.23 | 11.12 |  | SOL_PHO.NEP E
2025 | GEO_ELC | POM C&E | 37.6408 | 0.39 | 3 | 5 | 2 | GEO_ELC.POM C&E |  | Photovoltaik | SOL_PHO | WWB C | 0.01 | 0.02 | 0.08 | 0.21 | 0.34 | 0.55 | 0.96 | 2.52 | 3.48 | 4.73 | 5.92 |  | SOL_PHO.WWB C
2030 | GEO_ELC | POM C&E | 88.2611 | 0.78 | 4 | 5 | 2 | GEO_ELC.POM C&E |  | Photovoltaik | SOL_PHO | WWB C&E | 0.01 | 0.02 | 0.08 | 0.28 | 0.52 | 0.98 | 1.91 | 4.44 | 6.74 | 9.23 | 11.12 |  | SOL_PHO.WWB C&E
2035 | GEO_ELC | POM C&E | 172.6284 | 1.43 | 5 | 5 | 2 | GEO_ELC.POM C&E |  | Photovoltaik | SOL_PHO | WWB E | [12 empty] | SOL_PHO.WWB E
2040 | GEO_ELC | POM C&E | 299.8283 | 2.41 | 6 | 5 | 2 | GEO_ELC.POM C&E | [16 empty] | .
2045 | GEO_ELC | POM C&E | 438.7098 | 3.48 | 7 | 5 | 2 | GEO_ELC.POM C&E |  | Windenergie | WIN_ONS | POM C | 0 | 0.01 | 0.04 | 0.09 | 0.14 | 0.25 | 0.57 | 0.77 | 1.02 | 1.25 | 1.41 |  | WIN_ONS.POM C
2050 | GEO_ELC | POM C&E | 556.8239 | 4.39 | 8 | 5 | 2 | GEO_ELC.POM C&E |  | Windenergie | WIN_ONS | POM C&E | 0 | 0.01 | 0.04 | 0.35 | 0.66 | 0.99 | 1.46 | 1.76 | 2.59 | 3.43 | 4.26 |  | WIN_ONS.POM C&E
2015 | NUC_ELC | POM C&E | #N/A | 24.58 | 1 | 6 | 2 | NUC_ELC.POM C&E |  | Windenergie | WIN_ONS | POM E | 0 | 0.01 | 0.04 | 0.35 | 0.66 | 0.99 | 1.46 | 1.76 | 2.59 | 3.43 | 4.26 |  | WIN_ONS.POM E
2020 | NUC_ELC | POM C&E | #N/A | 21.68 | 2 | 6 | 2 | NUC_ELC.POM C&E |  | Windenergie | WIN_ONS | NEP C | 0 | 0.01 | 0.04 | 0.09 | 0.14 | 0.25 | 0.57 | 0.77 | 1.02 | 1.25 | 1.41 |  | WIN_ONS.NEP C
2025 | NUC_ELC | POM C&E | #N/A | 15.98 | 3 | 6 | 2 | NUC_ELC.POM C&E |  | Windenergie | WIN_ONS | NEP C&E | 0 | 0.01 | 0.04 | 0.35 | 0.66 | 0.99 | 1.46 | 1.76 | 2.59 | 3.43 | 4.26 |  | WIN_ONS.NEP C&E
2030 | NUC_ELC | POM C&E | #N/A | 8.81 | 4 | 6 | 2 | NUC_ELC.POM C&E |  | Windenergie | WIN_ONS | NEP E | 0 | 0.01 | 0.04 | 0.35 | 0.66 | 0.99 | 1.46 | 1.76 | 2.59 | 3.43 | 4.26 |  | WIN_ONS.NEP E
2035 | NUC_ELC | POM C&E | #N/A | 0 | 5 | 6 | 2 | NUC_ELC.POM C&E |  | Windenergie | WIN_ONS | WWB C | 0 | 0.01 | 0.04 | 0.09 | 0.14 | 0.25 | 0.57 | 0.77 | 1.02 | 1.25 | 1.41 |  | WIN_ONS.WWB C
2040 | NUC_ELC | POM C&E | #N/A | 0 | 6 | 6 | 2 | NUC_ELC.POM C&E |  | Windenergie | WIN_ONS | WWB C&E | 0 | 0.01 | 0.04 | 0.35 | 0.66 | 0.99 | 1.46 | 1.76 | 2.59 | 3.43 | 4.26 |  | WIN_ONS.WWB C&E
2045 | NUC_ELC | POM C&E | #N/A | 0 | 7 | 6 | 2 | NUC_ELC.POM C&E |  | Windenergie | WIN_ONS | WWB E | [12 empty] | WIN_ONS.WWB E
2050 | NUC_ELC | POM C&E | #N/A | 0 | 8 | 6 | 2 | NUC_ELC.POM C&E | [16 empty] | .
2015 | HYD_STO_TRUE | POM C&E | #N/A | 4.34 | 1 | 7 | 2 | HYD_STO_TRUE.POM C&E |  | KVA | WAS_ELC | POM C | 1.26 | 1.6 | 1.84 | 1.88 | 1.88 | 1.94 | 1.96 | 1.96 | 1.98 | 1.98 | 1.98 | NOTE: TIMES 2, DUE TO ONLY RENEWABLE IN TABLE!!! | WAS_ELC.POM C
2020 | HYD_STO_TRUE | POM C&E | #N/A | 7.54 | 2 | 7 | 2 | HYD_STO_TRUE.POM C&E |  | KVA | WAS_ELC | POM C&E | 1.26 | 1.6 | 1.84 | 1.98 | 2.2 | 2.46 | 2.64 | 2.64 | 2.66 | 2.66 | 2.66 |  | WAS_ELC.POM C&E
2025 | HYD_STO_TRUE | POM C&E | #N/A | 7.54 | 3 | 7 | 2 | HYD_STO_TRUE.POM C&E |  | KVA | WAS_ELC | POM E | 1.26 | 1.6 | 1.84 | 1.98 | 2.2 | 2.46 | 2.64 | 2.64 | 2.66 | 2.66 | 2.66 |  | WAS_ELC.POM E
2030 | HYD_STO_TRUE | POM C&E | #N/A | 7.54 | 4 | 7 | 2 | HYD_STO_TRUE.POM C&E |  | KVA | WAS_ELC | NEP C | 1.26 | 1.6 | 1.84 | 1.88 | 1.88 | 1.94 | 1.96 | 1.96 | 1.98 | 1.98 | 1.98 |  | WAS_ELC.NEP C
2035 | HYD_STO_TRUE | POM C&E | #N/A | 7.54 | 5 | 7 | 2 | HYD_STO_TRUE.POM C&E |  | KVA | WAS_ELC | NEP C&E | 1.26 | 1.6 | 1.84 | 1.98 | 2.2 | 2.46 | 2.64 | 2.64 | 2.66 | 2.66 | 2.66 |  | WAS_ELC.NEP C&E
2040 | HYD_STO_TRUE | POM C&E | #N/A | 7.54 | 6 | 7 | 2 | HYD_STO_TRUE.POM C&E |  | KVA | WAS_ELC | NEP E | 1.26 | 1.6 | 1.84 | 1.98 | 2.2 | 2.46 | 2.64 | 2.64 | 2.66 | 2.66 | 2.66 |  | WAS_ELC.NEP E
2045 | HYD_STO_TRUE | POM C&E | #N/A | 7.54 | 7 | 7 | 2 | HYD_STO_TRUE.POM C&E |  | KVA | WAS_ELC | WWB C | 1.26 | 1.6 | 1.84 | 1.88 | 1.88 | 1.94 | 1.96 | 1.96 | 1.98 | 1.98 | 1.98 |  | WAS_ELC.WWB C
2050 | HYD_STO_TRUE | POM C&E | #N/A | 7.54 | 8 | 7 | 2 | HYD_STO_TRUE.POM C&E |  | KVA | WAS_ELC | WWB C&E | 1.26 | 1.6 | 1.84 | 1.98 | 2.2 | 2.46 | 2.64 | 2.64 | 2.66 | 2.66 | 2.66 |  | WAS_ELC.WWB C&E
2015 | HYD_TOT | POM C&E | #N/A | 36.95 | 1 | 8 | 2 | HYD_TOT.POM C&E |  | KVA | WAS_ELC | WWB E | [12 empty] | WAS_ELC.WWB E
2020 | HYD_TOT | POM C&E | #N/A | 36.87 | 2 | 8 | 2 | HYD_TOT.POM C&E | [16 empty] | .
2025 | HYD_TOT | POM C&E | #N/A | 36.83 | 3 | 8 | 2 | HYD_TOT.POM C&E |  | bio_all | BAL_ELC | POM C | 0.15 | 0.18 | 0.34 | 0.57 | 0.84 | 1.17 | 1.44 | 1.45 | 1.48 | 1.51 | 1.51 |  | BAL_ELC.POM C
2030 | HYD_TOT | POM C&E | #N/A | 36.75 | 4 | 8 | 2 | HYD_TOT.POM C&E |  | bio_all | BAL_ELC | POM C&E | 0.15 | 0.18 | 0.34 | 0.65 | 1.22 | 2.07 | 2.77 | 2.98 | 3.07 | 3.11 | 3.12 |  | BAL_ELC.POM C&E
2035 | HYD_TOT | POM C&E | #N/A | 36.54 | 5 | 8 | 2 | HYD_TOT.POM C&E |  | bio_all | BAL_ELC | POM E | 0.15 | 0.18 | 0.34 | 0.65 | 1.22 | 2.07 | 2.77 | 2.98 | 3.07 | 3.11 | 3.12 |  | BAL_ELC.POM E
2040 | HYD_TOT | POM C&E | #N/A | 36.41 | 6 | 8 | 2 | HYD_TOT.POM C&E |  | bio_all | BAL_ELC | NEP C | 0.15 | 0.18 | 0.34 | 0.57 | 0.84 | 1.17 | 1.44 | 1.45 | 1.48 | 1.51 | 1.51 |  | BAL_ELC.NEP C
2045 | HYD_TOT | POM C&E | #N/A | 35.85 | 7 | 8 | 2 | HYD_TOT.POM C&E |  | bio_all | BAL_ELC | NEP C&E | 0.15 | 0.18 | 0.34 | 0.65 | 1.22 | 2.07 | 2.77 | 2.98 | 3.07 | 3.11 | 3.12 |  | BAL_ELC.NEP C&E
2050 | HYD_TOT | POM C&E | #N/A | 35.57 | 8 | 8 | 2 | HYD_TOT.POM C&E |  | bio_all | BAL_ELC | NEP E | 0.15 | 0.18 | 0.34 | 0.65 | 1.22 | 2.07 | 2.77 | 2.98 | 3.07 | 3.11 | 3.12 |  | BAL_ELC.NEP E
2015 | GAS_OIL | POM C&E | #N/A | 1.76 | 1 | 9 | 2 | GAS_OIL.POM C&E |  | bio_all | BAL_ELC | WWB C | 0.15 | 0.18 | 0.34 | 0.57 | 0.84 | 1.17 | 1.44 | 1.45 | 1.48 | 1.51 | 1.51 |  | BAL_ELC.WWB C
2020 | GAS_OIL | POM C&E | #N/A | 1.48 | 2 | 9 | 2 | GAS_OIL.POM C&E |  | bio_all | BAL_ELC | WWB C&E | 0.15 | 0.18 | 0.34 | 0.65 | 1.22 | 2.07 | 2.77 | 2.98 | 3.07 | 3.11 | 3.12 |  | BAL_ELC.WWB C&E
2025 | GAS_OIL | POM C&E | #N/A | 0.92 | 3 | 9 | 2 | GAS_OIL.POM C&E | [16 empty] | .
2030 | GAS_OIL | POM C&E | #N/A | 0.58 | 4 | 9 | 2 | GAS_OIL.POM C&E | [16 empty] | .
2035 | GAS_OIL | POM C&E | #N/A | 0.32 | 5 | 9 | 2 | GAS_OIL.POM C&E |  | Geothermie | GEO_ELC | POM C | 0 | 0 | 0 | 0.03 | 0.1 | 0.2 | 0.33 | 0.39 | 0.39 | 0.42 | 0.42 |  | GEO_ELC.POM C
2040 | GAS_OIL | POM C&E | #N/A | 0 | 6 | 9 | 2 | GAS_OIL.POM C&E |  | Geothermie | GEO_ELC | POM C&E | 0 | 0 | 0 | 0.1 | 0.2 | 0.39 | 0.78 | 1.43 | 2.41 | 3.48 | 4.39 |  | GEO_ELC.POM C&E
2045 | GAS_OIL | POM C&E | #N/A | 0 | 7 | 9 | 2 | GAS_OIL.POM C&E |  | Geothermie | GEO_ELC | POM E | 0 | 0 | 0 | 0.1 | 0.2 | 0.39 | 0.78 | 1.43 | 2.41 | 3.48 | 4.39 |  | GEO_ELC.POM E
2050 | GAS_OIL | POM C&E | #N/A | 0 | 8 | 9 | 2 | GAS_OIL.POM C&E |  | Geothermie | GEO_ELC | NEP C | 0 | 0 | 0 | 0.03 | 0.1 | 0.2 | 0.33 | 0.39 | 0.39 | 0.42 | 0.42 |  | GEO_ELC.NEP C
2015 | GAS_NEW | POM C&E | #N/A | 0.94 | 1 | 10 | 2 | GAS_NEW.POM C&E |  | Geothermie | GEO_ELC | NEP C&E | 0 | 0 | 0 | 0.1 | 0.2 | 0.39 | 0.78 | 1.43 | 2.41 | 3.48 | 4.39 |  | GEO_ELC.NEP C&E
2020 | GAS_NEW | POM C&E | #N/A | 1.65 | 2 | 10 | 2 | GAS_NEW.POM C&E |  | Geothermie | GEO_ELC | NEP E | 0 | 0 | 0 | 0.1 | 0.2 | 0.39 | 0.78 | 1.43 | 2.41 | 3.48 | 4.39 |  | GEO_ELC.NEP E
2025 | GAS_NEW | POM C&E | #N/A | 4.48 | 3 | 10 | 2 | GAS_NEW.POM C&E |  | Geothermie | GEO_ELC | WWB C | 0 | 0 | 0 | 0.03 | 0.1 | 0.2 | 0.33 | 0.39 | 0.39 | 0.42 | 0.42 |  | GEO_ELC.WWB C
2030 | GAS_NEW | POM C&E | #N/A | 7.21 | 4 | 10 | 2 | GAS_NEW.POM C&E |  | Geothermie | GEO_ELC | WWB C&E | 0 | 0 | 0 | 0.1 | 0.2 | 0.39 | 0.78 | 1.43 | 2.41 | 3.48 | 4.39 |  | GEO_ELC.WWB C&E
2035 | GAS_NEW | POM C&E | #N/A | 14.89 | 5 | 10 | 2 | GAS_NEW.POM C&E
2040 | GAS_NEW | POM C&E | #N/A | 12.87 | 6 | 10 | 2 | GAS_NEW.POM C&E |  | bestehende Kernkraftwerke | NUC_ELC | POM C | 24.73 | 21.9 | 25.13 | 24.58 | 21.68 | 15.98 | 8.81 | 0 | 0 | 0 | 0 |  | NUC_ELC.POM C
2045 | GAS_NEW | POM C&E | #N/A | 11.81 | 7 | 10 | 2 | GAS_NEW.POM C&E |  | bestehende Kernkraftwerke | NUC_ELC | POM C&E | 24.73 | 21.9 | 25.13 | 24.58 | 21.68 | 15.98 | 8.81 | 0 | 0 | 0 | 0 |  | NUC_ELC.POM C&E
2050 | GAS_NEW | POM C&E | #N/A | 10.65 | 8 | 10 | 2 | GAS_NEW.POM C&E |  | bestehende Kernkraftwerke | NUC_ELC | POM E | 24.73 | 21.9 | 25.13 | 24.58 | 21.68 | 15.98 | 8.81 | 0 | 0 | 0 | 0 |  | NUC_ELC.POM E
2015 | SOL_PHO | POM E | 1390.1 | 0.28 | 1 | 1 | 3 | SOL_PHO.POM E
2020 | SOL_PHO | POM E | 1665.2919 | 0.52 | 2 | 1 | 3 | SOL_PHO.POM E |  |  | GAS_OIL | POM C | 1.79 | 2.07 | 2.18 | 1.76 | 1.48 | 0.92 | 0.58 | 0.32 | 0 | 0 | 0 |  | GAS_OIL.POM C
2025 | SOL_PHO | POM E | 2192.7429 | 0.98 | 3 | 1 | 3 | SOL_PHO.POM E |  |  | GAS_OIL | POM C&E | 1.79 | 2.07 | 2.18 | 1.76 | 1.48 | 0.92 | 0.58 | 0.32 | 0 | 0 | 0 |  | GAS_OIL.POM C&E
2030 | SOL_PHO | POM E | 3259.1113 | 1.91 | 4 | 1 | 3 | SOL_PHO.POM E |  |  | GAS_OIL | POM E | 1.79 | 2.07 | 2.18 | 1.76 | 1.48 | 0.92 | 0.58 | 0.32 | 0 | 0 | 0 |  | GAS_OIL.POM E
2035 | SOL_PHO | POM E | 6160.0921 | 4.44 | 5 | 1 | 3 | SOL_PHO.POM E
2040 | SOL_PHO | POM E | 8797.3473 | 6.74 | 6 | 1 | 3 | SOL_PHO.POM E |  |  | GAS_NEW | POM C | 0 | 0 | 0 | 0.89 | 2.46 | 5.98 | 9.44 | 21.97 | 21.6 | 21.98 | 21.65 |  | GAS_NEW.POM C
2045 | SOL_PHO | POM E | 11652.4628 | 9.23 | 7 | 1 | 3 | SOL_PHO.POM E |  |  | GAS_NEW | POM C&E | 0 | 0 | 0 | 0.94 | 1.65 | 4.48 | 7.21 | 14.89 | 12.87 | 11.81 | 10.65 |  | GAS_NEW.POM C&E
2050 | SOL_PHO | POM E | 13819.5986 | 11.12 | 8 | 1 | 3 | SOL_PHO.POM E |  |  | GAS_NEW | POM E | 0 | 0 | 0 | 0.94 | 1.65 | 2.47 | 3.04 | 3.26 | 3.44 | 3.45 | 3.45 |  | GAS_NEW.POM E
2015 | WIN_ONS | POM E | 60.288 | 0.35 | 1 | 2 | 3 | WIN_ONS.POM E
2020 | WIN_ONS | POM E | 240.5689 | 0.66 | 2 | 2 | 3 | WIN_ONS.POM E |  |  | HYD_TOT | POM C | 38.38 | 34.34 | 35.42 | 36.95 | 36.87 | 36.83 | 36.75 | 36.54 | 36.41 | 35.85 | 35.57 |  | HYD_TOT.POM C
2025 | WIN_ONS | POM E | 432.4808 | 0.99 | 3 | 2 | 3 | WIN_ONS.POM E |  |  | HYD_TOT | POM C&E | 38.38 | 34.34 | 35.42 | 36.95 | 36.87 | 36.83 | 36.75 | 36.54 | 36.41 | 35.85 | 35.57 |  | HYD_TOT.POM C&E
2030 | WIN_ONS | POM E | 705.8098 | 1.46 | 4 | 2 | 3 | WIN_ONS.POM E |  |  | HYD_TOT | POM E | 38.38 | 34.34 | 35.42 | 36.95 | 36.87 | 36.83 | 36.75 | 36.54 | 36.41 | 35.85 | 35.57 |  | HYD_TOT.POM E
2035 | WIN_ONS | POM E | 880.2752 | 1.76 | 5 | 2 | 3 | WIN_ONS.POM E
2040 | WIN_ONS | POM E | 1362.9627 | 2.59 | 6 | 2 | 3 | WIN_ONS.POM E |  |  | HYD_NEW | POM C | 0 | 0 | 0 | 1.81 | 4.61 | 4.82 | 5.01 | 5.21 | 5.45 | 5.75 | 6.01 |  | HYD_NEW.POM C
2045 | WIN_ONS | POM E | 1851.4657 | 3.43 | 7 | 2 | 3 | WIN_ONS.POM E |  |  | HYD_NEW | POM C&E | 0 | 0 | 0 | 2.05 | 5.09 | 5.52 | 5.91 | 6.48 | 7.02 | 7.96 | 8.57 |  | HYD_NEW.POM C&E
2050 | WIN_ONS | POM E | 2334.1532 | 4.26 | 8 | 2 | 3 | WIN_ONS.POM E |  |  | HYD_NEW | POM E | 0 | 0 | 0 | 2.05 | 5.09 | 5.52 | 5.91 | 6.48 | 7.02 | 7.96 | 8.57 |  | HYD_NEW.POM E
2015 | WAS_ELC | POM E | 439.2685 | 1.98 | 1 | 3 | 3 | WAS_ELC.POM E
2020 | WAS_ELC | POM E | 470.2288 | 2.2 | 2 | 3 | 3 | WAS_ELC.POM E |  |  | HYD_STO_TRUE | POM C | 2.22 | 2.22 | 2.56 | 4.34 | 7.54 | 7.54 | 7.54 | 7.54 | 7.54 | 7.54 | 7.54 |  | HYD_STO_TRUE.POM C
2025 | WAS_ELC | POM E | 506.8183 | 2.46 | 3 | 3 | 3 | WAS_ELC.POM E |  |  | HYD_STO_TRUE | POM C&E | 2.22 | 2.22 | 2.56 | 4.34 | 7.54 | 7.54 | 7.54 | 7.54 | 7.54 | 7.54 | 7.54 |  | HYD_STO_TRUE.POM C&E
2030 | WAS_ELC | POM E | 532.1494 | 2.64 | 4 | 3 | 3 | WAS_ELC.POM E |  |  | HYD_STO_TRUE | POM E | 2.22 | 2.22 | 2.56 | 4.34 | 7.54 | 7.54 | 7.54 | 7.54 | 7.54 | 7.54 | 7.54 |  | HYD_STO_TRUE.POM E
2035 | WAS_ELC | POM E | 532.1494 | 2.64 | 5 | 3 | 3 | WAS_ELC.POM E
2040 | WAS_ELC | POM E | 534.964 | 2.66 | 6 | 3 | 3 | WAS_ELC.POM E
2045 | WAS_ELC | POM E | 534.964 | 2.66 | 7 | 3 | 3 | WAS_ELC.POM E
2050 | WAS_ELC | POM E | 534.964 | 2.66 | 8 | 3 | 3 | WAS_ELC.POM E
2015 | BAL_ELC | POM E | 46.2 | 0.65 | 1 | 4 | 3 | BAL_ELC.POM E
2020 | BAL_ELC | POM E | 191.2633 | 1.22 | 2 | 4 | 3 | BAL_ELC.POM E
2025 | BAL_ELC | POM E | 407.5859 | 2.07 | 3 | 4 | 3 | BAL_ELC.POM E
2030 | BAL_ELC | POM E | 585.7338 | 2.77 | 4 | 4 | 3 | BAL_ELC.POM E |  |  |  | Generation for all scenarios
2035 | BAL_ELC | POM E | 639.1782 | 2.98 | 5 | 4 | 3 | BAL_ELC.POM E |  |  |  | Anhang III Energienachfrage und Elektrizitätsangebot in Zahlen; Emissionen
2040 | BAL_ELC | POM E | 662.083 | 3.07 | 6 | 4 | 3 | BAL_ELC.POM E
2045 | BAL_ELC | POM E | 672.2629 | 3.11 | 7 | 4 | 3 | BAL_ELC.POM E |  |  |  |  | 2000 | 2005 | 2010 | 2015 | 2020 | 2025 | 2030 | 2035 | 2040 | 2045 | 2050
2050 | BAL_ELC | POM E | 674.8078 | 3.12 | 8 | 4 | 3 | BAL_ELC.POM E |  |  |  | WWB C
2015 | GEO_ELC | POM E | 0 | 0.1 | 1 | 5 | 3 | GEO_ELC.POM E |  |  |  | Tabelle 3-14: Szenario „Weiter wie bisher“, Variante C Elektrizitätserzeugung aus neuen erneuerbaren Energien (ohne Wasserkraft), hydrologisches Jahr, in TWh el
2020 | GEO_ELC | POM E | 12.9796 | 0.2 | 2 | 5 | 3 | GEO_ELC.POM E |  |  | WWB C | ungekoppelt | 0.01 | 0.03 | 0.12 | 0.33 | 0.58 | 1 | 1.86 | 3.69 | 4.89 | 6.4 | 7.75
2025 | GEO_ELC | POM E | 37.6408 | 0.39 | 3 | 5 | 3 | GEO_ELC.POM E |  |  | WWB C | Photovoltaik | 0.01 | 0.02 | 0.08 | 0.21 | 0.34 | 0.55 | 0.96 | 2.52 | 3.48 | 4.73 | 5.92
2030 | GEO_ELC | POM E | 88.2611 | 0.78 | 4 | 5 | 3 | GEO_ELC.POM E |  |  | WWB C | Windenergie | 0 | 0.01 | 0.04 | 0.09 | 0.14 | 0.25 | 0.57 | 0.77 | 1.02 | 1.25 | 1.41
2035 | GEO_ELC | POM E | 172.6284 | 1.43 | 5 | 5 | 3 | GEO_ELC.POM E |  |  | WWB C | Biomasse (Holzgas) | [11 empty] | bio_all | bar: 2005 to 2050
2040 | GEO_ELC | POM E | 299.8283 | 2.41 | 6 | 5 | 3 | GEO_ELC.POM E |  |  | WWB C | Geothermie | - | - | - | 0.03 | 0.1 | 0.2 | 0.33 | 0.39 | 0.39 | 0.42 | 0.42
2045 | GEO_ELC | POM E | 438.7098 | 3.48 | 7 | 5 | 3 | GEO_ELC.POM E |  |  | WWB C | gekoppelt | 0.8 | 0.98 | 1.26 | 1.5 | 1.79 | 2.15 | 2.42 | 2.44 | 2.48 | 2.5 | 2.5
2050 | GEO_ELC | POM E | 556.8239 | 4.39 | 8 | 5 | 3 | GEO_ELC.POM E |  |  | WWB C | Biomasse | 0.01 | 0.03 | 0.14 | 0.3 | 0.42 | 0.57 | 0.69 | 0.65 | 0.67 | 0.68 | 0.68 | bio_all
2015 | NUC_ELC | POM E | #N/A | 24.58 | 1 | 6 | 3 | NUC_ELC.POM E |  |  | WWB C | Biogas (Holz) | 0.01 | 0.02 | 0.08 | 0.16 | 0.26 | 0.38 | 0.48 | 0.51 | 0.52 | 0.53 | 0.53 | bio_all
2020 | NUC_ELC | POM E | #N/A | 21.68 | 2 | 6 | 3 | NUC_ELC.POM E |  |  | WWB C | ARA | 0.09 | 0.11 | 0.12 | 0.1 | 0.16 | 0.22 | 0.27 | 0.29 | 0.29 | 0.3 | 0.3 | bio_all
2025 | NUC_ELC | POM E | #N/A | 15.98 | 3 | 6 | 3 | NUC_ELC.POM E |  |  | WWB C | KVA | 0.63 | 0.8 | 0.92 | 0.94 | 0.94 | 0.97 | 0.98 | 0.98 | 0.99 | 0.99 | 0.99
2030 | NUC_ELC | POM E | #N/A | 8.81 | 4 | 6 | 3 | NUC_ELC.POM E |  |  | WWB C | Deponiegas | 0.04 | 0.02 | 0 | 0.01 | 0 | 0 | 0 | 0 | 0 | 0 | 0 | bio_all
2035 | NUC_ELC | POM E | #N/A | 0 | 5 | 6 | 3 | NUC_ELC.POM E
2040 | NUC_ELC | POM E | #N/A | 0 | 6 | 6 | 3 | NUC_ELC.POM E |  |  |  | WWB C&E
2045 | NUC_ELC | POM E | #N/A | 0 | 7 | 6 | 3 | NUC_ELC.POM E |  |  |  | Szenario „Weiter wie bisher“, Variante C&E Elektrizitätserzeugung aus neuen erneuerbaren Energien (ohne Wasserkraft), hydrologisches Jahr, in TWh el
2050 | NUC_ELC | POM E | #N/A | 0 | 8 | 6 | 3 | NUC_ELC.POM E |  |  | WWB C&E | Erneuerbare | 0.81 | 1.01 | 1.38 | 2.36 | 3.68 | 5.66 | 8.24 | 11.94 | 16.15 | 20.57 | 24.22
2015 | HYD_STO_TRUE | POM E | #N/A | 4.34 | 1 | 7 | 3 | HYD_STO_TRUE.POM E |  |  | WWB C&E | ungekoppelt | 0.01 | 0.03 | 0.12 | 0.73 | 1.37 | 2.35 | 4.15 | 7.63 | 11.74 | 16.13 | 19.77
2020 | HYD_STO_TRUE | POM E | #N/A | 7.54 | 2 | 7 | 3 | HYD_STO_TRUE.POM E |  |  | WWB C&E | Photovoltaik | 0.01 | 0.02 | 0.08 | 0.28 | 0.52 | 0.98 | 1.91 | 4.44 | 6.74 | 9.23 | 11.12
2025 | HYD_STO_TRUE | POM E | #N/A | 7.54 | 3 | 7 | 3 | HYD_STO_TRUE.POM E |  |  | WWB C&E | Windenergie | 0 | 0.01 | 0.04 | 0.35 | 0.66 | 0.99 | 1.46 | 1.76 | 2.59 | 3.43 | 4.26
2030 | HYD_STO_TRUE | POM E | #N/A | 7.54 | 4 | 7 | 3 | HYD_STO_TRUE.POM E |  |  | WWB C&E | Biomasse | [11 empty] | bio_all | bar: 2000 to 2050
2035 | HYD_STO_TRUE | POM E | #N/A | 7.54 | 5 | 7 | 3 | HYD_STO_TRUE.POM E |  |  | WWB C&E | Geothermie | - | - | - | 0.1 | 0.2 | 0.39 | 0.78 | 1.43 | 2.41 | 3.48 | 4.39
2040 | HYD_STO_TRUE | POM E | #N/A | 7.54 | 6 | 7 | 3 | HYD_STO_TRUE.POM E |  |  | WWB C&E | gekoppelt | 0.8 | 0.98 | 1.26 | 1.63 | 2.31 | 3.3 | 4.09 | 4.31 | 4.41 | 4.44 | 4.46
2045 | HYD_STO_TRUE | POM E | #N/A | 7.54 | 7 | 7 | 3 | HYD_STO_TRUE.POM E |  |  | WWB C&E | Biomasse | 0.01 | 0.03 | 0.14 | 0.33 | 0.6 | 0.97 | 1.21 | 1.21 | 1.23 | 1.23 | 1.24 | bio_all
2050 | HYD_STO_TRUE | POM E | #N/A | 7.54 | 8 | 7 | 3 | HYD_STO_TRUE.POM E |  |  | WWB C&E | Biogas | 0.01 | 0.02 | 0.08 | 0.21 | 0.46 | 0.88 | 1.29 | 1.48 | 1.55 | 1.58 | 1.58 | bio_all
2015 | HYD_TOT | POM E | #N/A | 36.95 | 1 | 8 | 3 | HYD_TOT.POM E |  |  | WWB C&E | ARA | 0.09 | 0.11 | 0.12 | 0.1 | 0.16 | 0.22 | 0.27 | 0.29 | 0.29 | 0.3 | 0.3 | bio_all
2020 | HYD_TOT | POM E | #N/A | 36.87 | 2 | 8 | 3 | HYD_TOT.POM E |  |  | WWB C&E | KVA | 0.63 | 0.8 | 0.92 | 0.99 | 1.1 | 1.23 | 1.32 | 1.32 | 1.33 | 1.33 | 1.33
2025 | HYD_TOT | POM E | #N/A | 36.83 | 3 | 8 | 3 | HYD_TOT.POM E |  |  | WWB C&E | Deponiegas | 0.04 | 0.02 | 0 | 0.01 | 0 | 0 | 0 | 0 | 0 | 0 | 0 | bio_all
2030 | HYD_TOT | POM E | #N/A | 36.75 | 4 | 8 | 3 | HYD_TOT.POM E
2035 | HYD_TOT | POM E | #N/A | 36.54 | 5 | 8 | 3 | HYD_TOT.POM E |  |  |  | NEP C
2040 | HYD_TOT | POM E | #N/A | 36.41 | 6 | 8 | 3 | HYD_TOT.POM E |  |  |  | Tabelle 3-28: Szenario „Neue Energiepolitik“, Variante C Elektrizitätserzeugung aus neuen erneuerbaren Energien (ohne Wasserkraft), hydrologisches Jahr, in TWh el
2045 | HYD_TOT | POM E | #N/A | 35.85 | 7 | 8 | 3 | HYD_TOT.POM E |  |  | NEP C | Erneuerbare | 0.81 | 1.01 | 1.38 | 1.83 | 2.37 | 3.15 | 4.28 | 6.13 | 7.37 | 8.9 | 10.25
2050 | HYD_TOT | POM E | #N/A | 35.57 | 8 | 8 | 3 | HYD_TOT.POM E |  |  | NEP C | ungekoppelt | 0.01 | 0.03 | 0.12 | 0.33 | 0.58 | 1 | 1.86 | 3.69 | 4.89 | 6.4 | 7.75
2015 | GAS_OIL | POM E | #N/A | 1.76 | 1 | 9 | 3 | GAS_OIL.POM E |  |  | NEP C | Photovoltaik | 0.01 | 0.02 | 0.08 | 0.21 | 0.34 | 0.55 | 0.96 | 2.52 | 3.48 | 4.73 | 5.92
2020 | GAS_OIL | POM E | #N/A | 1.48 | 2 | 9 | 3 | GAS_OIL.POM E |  |  | NEP C | Windenergie | 0 | 0.01 | 0.04 | 0.09 | 0.14 | 0.25 | 0.57 | 0.77 | 1.02 | 1.25 | 1.41
2025 | GAS_OIL | POM E | #N/A | 0.92 | 3 | 9 | 3 | GAS_OIL.POM E |  |  | NEP C | Biomasse | [11 empty] | bio_all | bar: 2000 to 2050
2030 | GAS_OIL | POM E | #N/A | 0.58 | 4 | 9 | 3 | GAS_OIL.POM E |  |  | NEP C | Geothermie | - | - | - | 0.03 | 0.1 | 0.2 | 0.33 | 0.39 | 0.39 | 0.42 | 0.42
2035 | GAS_OIL | POM E | #N/A | 0.32 | 5 | 9 | 3 | GAS_OIL.POM E |  |  | NEP C | gekoppelt | 0.8 | 0.98 | 1.26 | 1.5 | 1.79 | 2.15 | 2.42 | 2.44 | 2.48 | 2.5 | 2.5
2040 | GAS_OIL | POM E | #N/A | 0 | 6 | 9 | 3 | GAS_OIL.POM E |  |  | NEP C | Biomasse | 0.01 | 0.03 | 0.14 | 0.3 | 0.42 | 0.57 | 0.69 | 0.65 | 0.67 | 0.68 | 0.68 | bio_all
2045 | GAS_OIL | POM E | #N/A | 0 | 7 | 9 | 3 | GAS_OIL.POM E |  |  | NEP C | Biogas | 0.01 | 0.02 | 0.08 | 0.16 | 0.26 | 0.38 | 0.48 | 0.51 | 0.52 | 0.53 | 0.53 | bio_all
2050 | GAS_OIL | POM E | #N/A | 0 | 8 | 9 | 3 | GAS_OIL.POM E |  |  | NEP C | ARA | 0.09 | 0.11 | 0.12 | 0.1 | 0.16 | 0.22 | 0.27 | 0.29 | 0.29 | 0.3 | 0.3 | bio_all
2015 | GAS_NEW | POM E | #N/A | 0.94 | 1 | 10 | 3 | GAS_NEW.POM E |  |  | NEP C | KVA | 0.63 | 0.8 | 0.92 | 0.94 | 0.94 | 0.97 | 0.98 | 0.98 | 0.99 | 0.99 | 0.99
2020 | GAS_NEW | POM E | #N/A | 1.65 | 2 | 10 | 3 | GAS_NEW.POM E |  |  | NEP C | Deponiegas | 0.04 | 0.02 | 0 | 0.01 | 0 | 0 | 0 | 0 | 0 | 0 | 0 | bio_all
2025 | GAS_NEW | POM E | #N/A | 2.47 | 3 | 10 | 3 | GAS_NEW.POM E
2030 | GAS_NEW | POM E | #N/A | 3.04 | 4 | 10 | 3 | GAS_NEW.POM E |  |  |  | NEP C&E
2035 | GAS_NEW | POM E | #N/A | 3.26 | 5 | 10 | 3 | GAS_NEW.POM E |  |  |  | Szenario „Neue Energiepolitik“, Variante C&E Elektrizitätserzeugung aus neuen erneuerbaren Energien (ohne Wasserkraft), hydrologisches Jahr, in TWh el
2040 | GAS_NEW | POM E | #N/A | 3.44 | 6 | 10 | 3 | GAS_NEW.POM E |  |  | NEP C&E | Erneuerbare | 0.81 | 1.01 | 1.38 | 2.36 | 3.68 | 5.66 | 8.24 | 11.94 | 16.15 | 20.57 | 24.22
2045 | GAS_NEW | POM E | #N/A | 3.45 | 7 | 10 | 3 | GAS_NEW.POM E |  |  | NEP C&E | ungekoppelt | 0.01 | 0.03 | 0.12 | 0.73 | 1.37 | 2.35 | 4.15 | 7.63 | 11.74 | 16.13 | 19.77
2050 | GAS_NEW | POM E | #N/A | 3.45 | 8 | 10 | 3 | GAS_NEW.POM E |  |  | NEP C&E | Photovoltaik | 0.01 | 0.02 | 0.08 | 0.28 | 0.52 | 0.98 | 1.91 | 4.44 | 6.74 | 9.23 | 11.12
[11 empty] | NEP C&E | Windenergie | 0 | 0.01 | 0.04 | 0.35 | 0.66 | 0.99 | 1.46 | 1.76 | 2.59 | 3.43 | 4.26
[11 empty] | NEP C&E | Biomasse | [11 empty] | bio_all | bar: 2000 to 2050
[11 empty] | NEP C&E | Geothermie | - | - | - | 0.1 | 0.2 | 0.39 | 0.78 | 1.43 | 2.41 | 3.48 | 4.39
[11 empty] | NEP C&E | gekoppelt | 0.8 | 0.98 | 1.26 | 1.63 | 2.31 | 3.3 | 4.09 | 4.31 | 4.41 | 4.44 | 4.46
[11 empty] | NEP C&E | Biomasse | 0.01 | 0.03 | 0.14 | 0.33 | 0.6 | 0.97 | 1.21 | 1.21 | 1.23 | 1.23 | 1.24 | bio_all
[11 empty] | NEP C&E | Biogas | 0.01 | 0.02 | 0.08 | 0.21 | 0.46 | 0.88 | 1.29 | 1.48 | 1.55 | 1.58 | 1.58 | bio_all
[11 empty] | NEP C&E | ARA | 0.09 | 0.11 | 0.12 | 0.1 | 0.16 | 0.22 | 0.27 | 0.29 | 0.29 | 0.3 | 0.3 | bio_all
[11 empty] | NEP C&E | KVA | 0.63 | 0.8 | 0.92 | 0.99 | 1.1 | 1.23 | 1.32 | 1.32 | 1.33 | 1.33 | 1.33
[11 empty] | NEP C&E | Deponiegas | 0.04 | 0.02 | 0 | 0.01 | 0 | 0 | 0 | 0 | 0 | 0 | 0 | bio_all
NEP E
Tabelle 3-42: Szenario „Neue Energiepolitik“, Variante E Elektrizitätserzeugung aus neuen erneuerbaren Energien (ohne Wasserkraft), hydrologisches Jahr, in TWh el
[11 empty] | NEP E | Erneuerbare | 0.81 | 1.01 | 1.38 | 2.36 | 3.68 | 5.66 | 8.24 | 11.94 | 16.15 | 20.57 | 24.22
[11 empty] | NEP E | ungekoppelt | 0.01 | 0.03 | 0.12 | 0.73 | 1.37 | 2.35 | 4.15 | 7.63 | 11.74 | 16.13 | 19.77
[11 empty] | NEP E | Photovoltaik | 0.01 | 0.02 | 0.08 | 0.28 | 0.52 | 0.98 | 1.91 | 4.44 | 6.74 | 9.23 | 11.12
[11 empty] | NEP E | Windenergie | 0 | 0.01 | 0.04 | 0.35 | 0.66 | 0.99 | 1.46 | 1.76 | 2.59 | 3.43 | 4.26
[11 empty] | NEP E | Biomasse | [11 empty] | bio_all | bar: 2000 to 2050
[11 empty] | NEP E | Geothermie | - | - | - | 0.1 | 0.2 | 0.39 | 0.78 | 1.43 | 2.41 | 3.48 | 4.39
[11 empty] | NEP E | gekoppelt | 0.8 | 0.98 | 1.26 | 1.63 | 2.31 | 3.3 | 4.09 | 4.31 | 4.41 | 4.44 | 4.46
[11 empty] | NEP E | Biomasse | 0.01 | 0.03 | 0.14 | 0.33 | 0.6 | 0.97 | 1.21 | 1.21 | 1.23 | 1.23 | 1.24 | bio_all
[11 empty] | NEP E | Biogas | 0.01 | 0.02 | 0.08 | 0.21 | 0.46 | 0.88 | 1.29 | 1.48 | 1.55 | 1.58 | 1.58 | bio_all
[11 empty] | NEP E | ARA | 0.09 | 0.11 | 0.12 | 0.1 | 0.16 | 0.22 | 0.27 | 0.29 | 0.29 | 0.3 | 0.3 | bio_all
[11 empty] | NEP E | KVA | 0.63 | 0.8 | 0.92 | 0.99 | 1.1 | 1.23 | 1.32 | 1.32 | 1.33 | 1.33 | 1.33
[11 empty] | NEP E | Deponiegas | 0.04 | 0.02 | 0 | 0.01 | 0 | 0 | 0 | 0 | 0 | 0 | 0 | bio_all
POM C
Tabelle 3-49: Szenario „Politisches Massnahmenpaket“, Variante C Elektrizitätserzeugung aus neuen erneuerbaren Energien (ohne Wasserkraft), hydrologisches Jahr, in TWh el
[11 empty] | POM C | Erneuerbare | 0.81 | 1.01 | 1.38 | 1.83 | 2.37 | 3.15 | 4.28 | 6.13 | 7.37 | 8.9 | 10.25
[11 empty] | POM C | ungekoppelt | 0.01 | 0.03 | 0.12 | 0.33 | 0.58 | 1 | 1.86 | 3.69 | 4.89 | 6.4 | 7.75
[11 empty] | POM C | Photovoltaik | 0.01 | 0.02 | 0.08 | 0.21 | 0.34 | 0.55 | 0.96 | 2.52 | 3.48 | 4.73 | 5.92
[11 empty] | POM C | Windenergie | 0 | 0.01 | 0.04 | 0.09 | 0.14 | 0.25 | 0.57 | 0.77 | 1.02 | 1.25 | 1.41
[11 empty] | POM C | Biomasse | [11 empty] | bio_all | bar: 2000 to 2050
[11 empty] | POM C | Geothermie | - | - | - | 0.03 | 0.1 | 0.2 | 0.33 | 0.39 | 0.39 | 0.42 | 0.42
[11 empty] | POM C | gekoppelt | 0.8 | 0.98 | 1.26 | 1.5 | 1.79 | 2.15 | 2.42 | 2.44 | 2.48 | 2.5 | 2.5
[11 empty] | POM C | Biomasse | 0.01 | 0.03 | 0.14 | 0.3 | 0.42 | 0.57 | 0.69 | 0.65 | 0.67 | 0.68 | 0.68 | bio_all
[11 empty] | POM C | Biogas | 0.01 | 0.02 | 0.08 | 0.16 | 0.26 | 0.38 | 0.48 | 0.51 | 0.52 | 0.53 | 0.53 | bio_all
[11 empty] | POM C | ARA | 0.09 | 0.11 | 0.12 | 0.1 | 0.16 | 0.22 | 0.27 | 0.29 | 0.29 | 0.3 | 0.3 | bio_all
[11 empty] | POM C | KVA | 0.63 | 0.8 | 0.92 | 0.94 | 0.94 | 0.97 | 0.98 | 0.98 | 0.99 | 0.99 | 0.99
[11 empty] | POM C | Deponiegas | 0.04 | 0.02 | 0 | 0.01 | 0 | 0 | 0 | 0 | 0 | 0 | 0 | bio_all
POM C&E
Tabelle 3-56: Szenario „Politisches Massnahmenpaket“, Variante C&E Elektrizitätserzeugung aus neuen erneuerbaren Energien (ohne Wasserkraft), hydrologisches Jahr, in TWh el
[11 empty] | POM C&E | Erneuerbare | 0.81 | 1.01 | 1.38 | 2.36 | 3.68 | 5.66 | 8.24 | 11.94 | 16.15 | 20.57 | 24.22
[11 empty] | POM C&E | ungekoppelt | 0.01 | 0.03 | 0.12 | 0.73 | 1.37 | 2.35 | 4.15 | 7.63 | 11.74 | 16.13 | 19.77
[11 empty] | POM C&E | Photovoltaik | 0.01 | 0.02 | 0.08 | 0.28 | 0.52 | 0.98 | 1.91 | 4.44 | 6.74 | 9.23 | 11.12
[11 empty] | POM C&E | Windenergie | 0 | 0.01 | 0.04 | 0.35 | 0.66 | 0.99 | 1.46 | 1.76 | 2.59 | 3.43 | 4.26
[11 empty] | POM C&E | Biomasse | [11 empty] | bio_all | bar: 2000 to 2050
[11 empty] | POM C&E | Geothermie | - | - | - | 0.1 | 0.2 | 0.39 | 0.78 | 1.43 | 2.41 | 3.48 | 4.39
[11 empty] | POM C&E | gekoppelt | 0.8 | 0.98 | 1.26 | 1.63 | 2.31 | 3.3 | 4.09 | 4.31 | 4.41 | 4.44 | 4.46
[11 empty] | POM C&E | Biomasse | 0.01 | 0.03 | 0.14 | 0.33 | 0.6 | 0.97 | 1.21 | 1.21 | 1.23 | 1.23 | 1.24 | bio_all
[11 empty] | POM C&E | Biogas | 0.01 | 0.02 | 0.08 | 0.21 | 0.46 | 0.88 | 1.29 | 1.48 | 1.55 | 1.58 | 1.58 | bio_all
[11 empty] | POM C&E | ARA | 0.09 | 0.11 | 0.12 | 0.1 | 0.16 | 0.22 | 0.27 | 0.29 | 0.29 | 0.3 | 0.3 | bio_all
[11 empty] | POM C&E | KVA | 0.63 | 0.8 | 0.92 | 0.99 | 1.1 | 1.23 | 1.32 | 1.32 | 1.33 | 1.33 | 1.33
[11 empty] | POM C&E | Deponiegas | 0.04 | 0.02 | 0 | 0.01 | 0 | 0 | 0 | 0 | 0 | 0 | 0 | bio_all
POM E
Tabelle 3-63: Szenario „Politisches Massnahmenpaket“, Variante E Elektrizitätserzeugung aus neuen erneuerbaren Energien (ohne Wasserkraft), hydrologisches Jahr, in TWh el
[11 empty] | POM E | Erneuerbare | 0.81 | 1.01 | 1.38 | 2.36 | 3.68 | 5.66 | 8.24 | 11.94 | 16.15 | 20.57 | 24.22
[11 empty] | POM E | ungekoppelt | 0.01 | 0.03 | 0.12 | 0.73 | 1.37 | 2.35 | 4.15 | 7.63 | 11.74 | 16.13 | 19.77
[11 empty] | POM E | Photovoltaik | 0.01 | 0.02 | 0.08 | 0.28 | 0.52 | 0.98 | 1.91 | 4.44 | 6.74 | 9.23 | 11.12
[11 empty] | POM E | Windenergie | 0 | 0.01 | 0.04 | 0.35 | 0.66 | 0.99 | 1.46 | 1.76 | 2.59 | 3.43 | 4.26
[11 empty] | POM E | Biomasse | [11 empty] | bio_all | bar: 2000 to 2050
[11 empty] | POM E | Geothermie | - | - | - | 0.1 | 0.2 | 0.39 | 0.78 | 1.43 | 2.41 | 3.48 | 4.39
[11 empty] | POM E | gekoppelt | 0.8 | 0.98 | 1.26 | 1.63 | 2.31 | 3.3 | 4.09 | 4.31 | 4.41 | 4.44 | 4.46
[11 empty] | POM E | Biomasse | 0.01 | 0.03 | 0.14 | 0.33 | 0.6 | 0.97 | 1.21 | 1.21 | 1.23 | 1.23 | 1.24 | bio_all
[11 empty] | POM E | Biogas | 0.01 | 0.02 | 0.08 | 0.21 | 0.46 | 0.88 | 1.29 | 1.48 | 1.55 | 1.58 | 1.58 | bio_all
[11 empty] | POM E | ARA | 0.09 | 0.11 | 0.12 | 0.1 | 0.16 | 0.22 | 0.27 | 0.29 | 0.29 | 0.3 | 0.3 | bio_all
[11 empty] | POM E | KVA | 0.63 | 0.8 | 0.92 | 0.99 | 1.1 | 1.23 | 1.32 | 1.32 | 1.33 | 1.33 | 1.33
[11 empty] | POM E | Deponiegas | 0.04 | 0.02 | 0 | 0.01 | 0 | 0 | 0 | 0 | 0 | 0 | 0 | bio_all
SAME SOURCE -- ALL FUELS
Tabelle 3-48: Szenario „Politisches Massnahmenpaket“, Variante C Elektrizitätserzeugung nach Energieträgern, hydrologisches Jahr, in TWh_el
[13 empty] | 2000 | 2005 | 2010 | 2015 | 2020 | 2025 | 2030 | 2035 | 2040 | 2045 | 2050
[11 empty] | POM C | Wasserkraftwerke | 38.38 | 34.34 | 35.42 | 38.76 | 41.48 | 41.65 | 41.77 | 41.75 | 41.86 | 41.6 | 41.58
[11 empty] | POM C | bestehende Wasserkraftwerke | 38.38 | 34.34 | 35.42 | 36.95 | 36.87 | 36.83 | 36.75 | 36.54 | 36.41 | 35.85 | 35.57 | HYD_TOT
[11 empty] | POM C | neue Wasserkraftwerke | - | - | - | 1.81 | 4.61 | 4.82 | 5.01 | 5.21 | 5.45 | 5.75 | 6.01 | HYD_NEW
[11 empty] | POM C | Kernkraftwerke | 24.73 | 21.9 | 25.13 | 24.58 | 21.68 | 15.98 | 8.81 | - | - | - | -
[11 empty] | POM C | bestehende Kernkraftwerke | 24.73 | 21.9 | 25.13 | 24.58 | 21.68 | 15.98 | 8.81 | - | - | - | - | NUC_ELC
[11 empty] | POM C | neue Kernkraftwerke | bar: 2000 to 2050
[11 empty] | POM C | Fossile KW* | 1.79 | 2.07 | 2.18 | 2.65 | 3.94 | 6.9 | 10.02 | 22.28 | 21.6 | 21.98 | 21.66
[11 empty] | POM C | bestehende fossile KW | 1.79 | 2.07 | 2.18 | 1.76 | 1.48 | 0.92 | 0.58 | 0.32 | - | - | - | GAS_OIL
[11 empty] | POM C | neue Kombikraftwerke | - | - | - | - | 0.97 | 3.78 | 6.74 | 19.05 | 18.5 | 18.87 | 18.54 | GAS_NEW
[11 empty] | POM C | neue fossile WKK | - | - | - | 0.89 | 1.49 | 2.2 | 2.7 | 2.92 | 3.1 | 3.11 | 3.11 | GAS_NEW
[11 empty] | POM C | Erneuerbare | 0.81 | 1.01 | 1.38 | 1.83 | 2.37 | 3.15 | 4.28 | 6.13 | 7.37 | 8.9 | 10.25
[11 empty] | POM C | bestehende Erneuerbare | 0.81 | 1.01 | 1.38 | 1.03 | 0.92 | 0.7 | 0.4 | 0.1 | 0.01 | - | -
[11 empty] | POM C | neue Erneuerbare | - | - | - | 0.8 | 1.45 | 2.45 | 3.88 | 6.03 | 7.36 | 8.9 | 10.25
[11 empty] | POM C | Verbrauch der Speicherpumpen | 2.22 | 2.22 | 2.56 | 4.34 | 7.54 | 7.54 | 7.54 | 7.54 | 7.54 | 7.54 | 7.54 | HYD_STO_TRUE
Tabelle 3-55: Szenario „Politisches Massnahmenpaket“, Variante C&E Elektrizitätserzeugung nach Energieträgern, hydrologisches Jahr, in TWh_el
[12 empty] | 2000 | 2005 | 2010 | 2015 | 2020 | 2025 | 2030 | 2035 | 2040 | 2045 | 2050
[11 empty] | POM C&E | Wasserkraftwerke | 38.38 | 34.34 | 35.42 | 39 | 41.96 | 42.35 | 42.67 | 43.02 | 43.44 | 43.82 | 44.15
[11 empty] | POM C&E | bestehende Wasserkraftwerke | 38.38 | 34.34 | 35.42 | 36.95 | 36.87 | 36.83 | 36.75 | 36.54 | 36.41 | 35.85 | 35.57 | HYD_TOT
[11 empty] | POM C&E | neue Wasserkraftwerke | - | - | - | 2.05 | 5.09 | 5.52 | 5.91 | 6.48 | 7.02 | 7.96 | 8.57 | HYD_NEW
[11 empty] | POM C&E | Kernkraftwerke | 24.73 | 21.9 | 25.13 | 24.58 | 21.68 | 15.98 | 8.81 | - | - | - | -
[11 empty] | POM C&E | bestehende Kernkraftwerke | 24.73 | 21.9 | 25.13 | 24.58 | 21.68 | 15.98 | 8.81 | - | - | - | - | NUC_ELC
[11 empty] | POM C&E | neue Kernkraftwerke | - | - | - | - | - | - | - | - | - | -
[11 empty] | POM C&E | Fossile KW* | 1.79 | 2.07 | 2.18 | 2.7 | 3.13 | 5.39 | 7.79 | 15.2 | 12.87 | 11.81 | 10.65
[11 empty] | POM C&E | bestehende fossile KW | 1.79 | 2.07 | 2.18 | 1.76 | 1.48 | 0.92 | 0.58 | 0.32 | - | - | - | GAS_OIL
[11 empty] | POM C&E | neue Kombikraftwerke | - | - | - | - | - | 2.01 | 4.17 | 11.63 | 9.43 | 8.36 | 7.2 | GAS_NEW
[11 empty] | POM C&E | neue fossile WKK | - | - | - | 0.94 | 1.65 | 2.47 | 3.04 | 3.26 | 3.44 | 3.45 | 3.45 | GAS_NEW
[11 empty] | POM C&E | Erneuerbare | 0.81 | 1.01 | 1.38 | 2.36 | 3.68 | 5.66 | 8.24 | 11.94 | 16.15 | 20.57 | 24.22
[11 empty] | POM C&E | bestehende Erneuerbare | 0.81 | 1.01 | 1.38 | 1.03 | 0.92 | 0.7 | 0.4 | 0.1 | 0.01 | - | -
[11 empty] | POM C&E | neue Erneuerbare | - | - | - | 1.34 | 2.77 | 4.95 | 7.84 | 11.84 | 16.14 | 20.57 | 24.22
[11 empty] | POM C&E | Verbrauch der Speicherpumpen | 2.22 | 2.22 | 2.56 | 4.34 | 7.54 | 7.54 | 7.54 | 7.54 | 7.54 | 7.54 | 7.54 | HYD_STO_TRUE
Tabelle 3-62: Szenario „Politisches Massnahmenpaket“, Variante E Elektrizitätserzeugung nach Energieträgern, hydrologisches Jahr, in TWh_el
[12 empty] | 2000 | 2005 | 2010 | 2015 | 2020 | 2025 | 2030 | 2035 | 2040 | 2045 | 2050
[11 empty] | POM E | Wasserkraftwerke | 38.38 | 34.34 | 35.42 | 39 | 41.96 | 42.35 | 42.67 | 43.02 | 43.44 | 43.82 | 44.15
[11 empty] | POM E | bestehende Wasserkraftwerke | 38.38 | 34.34 | 35.42 | 36.95 | 36.87 | 36.83 | 36.75 | 36.54 | 36.41 | 35.85 | 35.57 | HYD_TOT
[11 empty] | POM E | neue Wasserkraftwerke | - | - | - | 2.05 | 5.09 | 5.52 | 5.91 | 6.48 | 7.02 | 7.96 | 8.57 | HYD_NEW
[11 empty] | POM E | Kernkraftwerke | 24.73 | 21.9 | 25.13 | 24.58 | 21.68 | 15.98 | 8.81 | - | - | - | -
[11 empty] | POM E | bestehende Kernkraftwerke | 24.73 | 21.9 | 25.13 | 24.58 | 21.68 | 15.98 | 8.81 | - | - | - | - | NUC_ELC
[11 empty] | POM E | neue Kernkraftwerke | - | - | - | - | - | - | - | - | - | - | -
[11 empty] | POM E | Fossile KW* | 1.79 | 2.07 | 2.18 | 2.7 | 3.13 | 3.38 | 3.62 | 3.58 | 3.44 | 3.45 | 3.45
[11 empty] | POM E | bestehende fossile KW | 1.79 | 2.07 | 2.18 | 1.76 | 1.48 | 0.92 | 0.58 | 0.32 | - | - | - | GAS_OIL
[11 empty] | POM E | neue Kombikraftwerke | - | - | - | - | - | - | - | - | - | - | - | GAS_NEW
[11 empty] | POM E | neue fossile WKK | - | - | - | 0.94 | 1.65 | 2.47 | 3.04 | 3.26 | 3.44 | 3.45 | 3.45 | GAS_NEW
[11 empty] | POM E | Erneuerbare | 0.81 | 1.01 | 1.38 | 2.36 | 3.68 | 5.66 | 8.24 | 11.94 | 16.15 | 20.57 | 24.22
[11 empty] | POM E | bestehende Erneuerbare | 0.81 | 1.01 | 1.38 | 1.03 | 0.92 | 0.7 | 0.4 | 0.1 | 0.01 | - | -
[11 empty] | POM E | neue Erneuerbare | - | - | - | 1.34 | 2.77 | 4.95 | 7.84 | 11.84 | 16.14 | 20.57 | 24.22
[11 empty] | POM E | Verbrauch der Speicherpumpen | 2.22 | 2.22 | 2.56 | 4.34 | 7.54 | 7.54 | 7.54 | 7.54 | 7.54 | 7.54 | 7.54 | HYD_STO_TRUE

## CH_EXIST
|  |  | 7 | 8 | 56
|  |  | HYD_TOT | 2015
|  |  | NUC_ELC | 2020
|  |  | FSS_ELC | 2025
|  |  | FSS_CHP | 2030
|  |  | WAS_ELC | 2035
|  |  | REN_CHP | 2040
|  |  | SOL_WIN | 2045
|  |  |  | 2050 |  |  | Tabelle 6-3: Entwicklung der Stromerzeugung der bestehenden Wasserkraftwerke bis 2050
[8 empty] | 2000 | 2005 | 2010 | 2015 | 2020 | 2025 | 2030 | 2035 | 2040 | 2045 | 2050
[6 empty] | HYD_TOT | Gesamt Mwh_el | 13510 | 13539 | 13730 | 13730 | 13730 | 13730 | 13730 | 13730 | 13730 | 13730 | 13730
pt | fy | cap_exist |  |  |  |  | Hydrologisches Jahr Twh | 38.38 | 34.34 | 35.42 | 36.95 | 36.87 | 36.83 | 36.75 | 36.54 | 36.41 | 35.85 | 35.57
HYD_TOT | 2015 | 13730 | 1 | 1 |  |  | Winter Twh | 17.71 | 15.56 | 14.16 | 15.95 | 16.09 | 16.24 | 16.39 | 16.47 | 16.59 | 16.53 | 16.63
NUC_ELC | 2015 | 3263 | 2 | 1 |  |  | Sommer Twh | 20.67 | 18.78 | 21.26 | 21 | 20.78 | 20.58 | 20.37 | 20.07 | 19.82 | 19.32 | 18.95
FSS_ELC | 2015 | 0 | 3 | 1
FSS_CHP | 2015 | 354 | 4 | 1 |  |  |  | 2000: Energieperspektiven
WAS_ELC | 2015 | 207 | 5 | 1 |  |  |  | 2000: Tabelle 6-4: Entwicklung der Stromerzeugung der bestehenden Kernkraftwerke bis 2050
REN_CHP | 2015 | 77 | 6 | 1 |  |  |  | 2000 | 2005 | 2010 | 2015 | 2020 | 2025 | 2030 | 2035 | 2040 | 2045 | 2050
SOL_WIN | 2015 | 151 | 7 | 1 |  | NUC_ELC | Gesamt Mwh_el | 3170 | 3220 | 3263 | 3263 | 2898 | 2160 | 1190 | 0 | 0 | 0 | 0
HYD_TOT | 2020 | 13730 | 1 | 2 |  |  | Hydrologisches Jahr Twh | 24.73 | 21.9 | 25.13 | 24.58 | 21.68 | 15.98 | 8.81 | 0 | 0 | 0 | 0
NUC_ELC | 2020 | 2898 | 2 | 2 |  |  | Winter Twh | 13.72 | 13.94 | 13.72 | 13.5 | 11.91 | 8.78 | 4.84 | 0 | 0 | 0 | 0
FSS_ELC | 2020 | 0 | 3 | 2 |  |  | Sommer Twh | 11.01 | 7.97 | 11.01 | 11.08 | 9.77 | 7.21 | 3.97 | 0 | 0 | 0 | 0
FSS_CHP | 2020 | 277 | 4 | 2 |  |  |  | 0 | 0.01 | -0.4 | 0 | 0 | 0.01 | 0 | 0 | 0 | 0 | 0
WAS_ELC | 2020 | 193 | 5 | 2
REN_CHP | 2020 | 60 | 6 | 2 |  |  |  | Tabelle 6-4: Entwicklung der Stromerzeugung der bestehenden Kernkraftwerke bis 2050 2000: Tabelle 6-5 Entwicklung der Stromerzeugung der bestehenden konventionell- thermischen Stromerzeugungsanlagen bis 2050
SOL_WIN | 2020 | 142 | 7 | 2 |  |  |  | 2000 | 2005 | 2010 | 2015 | 2020 | 2025 | 2030 | 2035 | 2040 | 2045 | 2050
HYD_TOT | 2025 | 13730 | 1 | 3 |  | FSS_ELC | Gesamt Mwh_el | 75 | 75 | 75 | 0 | 0 | 0 | 0 | 0 | 0 | 0 | 0
NUC_ELC | 2025 | 2160 | 2 | 3 |  |  | Hydrologisches Jahr Twh | 0.02 | 0.02 | 0.01 | 0 | 0 | 0 | 0 | 0 | 0 | 0 | 0
FSS_ELC | 2025 | 0 | 3 | 3 |  |  | Winter Twh | 0.01 | 0.01 | 0.01 | 0 | 0 | 0 | 0 | 0 | 0 | 0 | 0
FSS_CHP | 2025 | 175 | 4 | 3 |  |  | Sommer Twh | 0 | 0 | 0 | 0 | 0 | 0 | 0 | 0 | 0 | 0 | 0
WAS_ELC | 2025 | 123 | 5 | 3
REN_CHP | 2025 | 55 | 6 | 3
SOL_WIN | 2025 | 130 | 7 | 3
HYD_TOT | 2030 | 13730 | 1 | 4 |  |  |  | Tabelle 6-5 Entwicklung der Stromerzeugung der bestehenden konventionell- thermischen Stromerzeugungsanlagen bis 2050 2000: Tabelle 6-6: Entwicklung der Stromerzeugung der bestehenden fossilen Wärme-Kraft-Kopplungsanlagen bis 2050
NUC_ELC | 2030 | 1190 | 2 | 4 |  |  |  | 2000 | 2005 | 2010 | 2015 | 2020 | 2025 | 2030 | 2035 | 2040 | 2045 | 2050
FSS_ELC | 2030 | 0 | 3 | 4 |  | FSS_CHP | Gesamt Mwh_el | 295 | 306 | 402 | 354 | 277 | 175 | 118 | 60 | 0 | 0 | 0
FSS_CHP | 2030 | 118 | 4 | 4 |  |  | Hydrologisches Jahr Twh | 1.14 | 1.25 | 1.24 | 1.9 | 1.58 | 1 | 0.68 | 0.35 | 0 | 0 | 0
WAS_ELC | 2030 | 69 | 5 | 4 |  |  | Winter Twh | 0.76 | 0.8 | 0.76 | 1.17 | 0.95 | 0.61 | 0.42 | 0.19 | 0 | 0 | 0
REN_CHP | 2030 | 28 | 6 | 4 |  |  | Sommer Twh | 0.38 | 0.45 | 0.49 | 0.73 | 0.63 | 0.39 | 0.26 | 0.16 | 0 | 0 | 0
SOL_WIN | 2030 | 85 | 7 | 4
HYD_TOT | 2035 | 13730 | 1 | 5 |  |  |  | Tabelle 6-6: Entwicklung der Stromerzeugung der bestehenden fossilen Wärme-Kraft-Kopplungsanlagen bis 2050 2000: Tabelle 6-7: Entwicklung der Stromerzeugung der bestehenden Kehrichtverbrennungsanlagen bis 2050
NUC_ELC | 2035 | 0 | 2 | 5 |  |  |  | 2000 | 2005 | 2010 | 2015 | 2020 | 2025 | 2030 | 2035 | 2040 | 2045 | 2050
FSS_ELC | 2035 | 0 | 3 | 5 |  | WAS_ELC | Gesamt Mwh_el | 274 | 30 | 343 | 207 | 193 | 123 | 69 | 35 | 0 | 0 | 0
FSS_CHP | 2035 | 60 | 4 | 5 |  |  | Hydrologisches Jahr Twh | 1.27 | 1.61 | 1.84 | 1.08 | 1.01 | 0.64 | 0.36 | 0.18 | 0 | 0 | 0
WAS_ELC | 2035 | 35 | 5 | 5 |  |  | Winter Twh | 0.7 | 0.89 | 1.01 | 0.59 | 0.55 | 0.35 | 0.2 | 0.1 | 0 | 0 | 0
REN_CHP | 2035 | 2 | 6 | 5 |  |  | Sommer Twh | 0.57 | 0.72 | 0.83 | 0.49 | 0.45 | 0.29 | 0.16 | 0.08 | 0 | 0 | 0
SOL_WIN | 2035 | 0 | 7 | 5 |  |  |  | 0 | 0 | 0 | 0 | -0.01 | 0 | 0 | 0 | 0 | 0 | 0
HYD_TOT | 2040 | 13730 | 1 | 6
NUC_ELC | 2040 | 0 | 2 | 6 |  |  |  | Tabelle 6-7: Entwicklung der Stromerzeugung der bestehenden Kehrichtverbrennungsanlagen bis 2050 2000: Tabelle 6-8: Entwicklung der Stromerzeugung der bestehenden regenerativen Wärme-Kraft-Kopplungsanlagen bis 2050
FSS_ELC | 2040 | 0 | 3 | 6 |  |  |  | 2000 | 2005 | 2010 | 2015 | 2020 | 2025 | 2030 | 2035 | 2040 | 2045 | 2050
FSS_CHP | 2040 | 0 | 4 | 6 |  | REN_CHP | Gesamt Mwh_el | 42 | 50 | 89 | 77 | 60 | 55 | 28 | 2 | 2 | 0 | 0
WAS_ELC | 2040 | 0 | 5 | 6 |  |  | Hydrologisches Jahr Twh | 0.16 | 0.18 | 0.34 | 0.31 | 0.24 | 0.22 | 0.11 | 0.01 | 0.01 | 0 | 0
REN_CHP | 2040 | 2 | 6 | 6 |  |  | Winter Twh | 0.09 | 0.1 | 0.09 | 0.2 | 0.16 | 0.15 | 0.08 | 0 | 0 | 0 | 0
SOL_WIN | 2040 | 0 | 7 | 6 |  |  | Sommer Twh | 0.07 | 0.07 | 0.07 | 0.11 | 0.08 | 0.07 | 0.03 | 0 | 0 | 0 | 0
HYD_TOT | 2045 | 13730 | 1 | 7 |  |  |  | 0 | -0.01 | -0.18 | 0 | 0 | 0 | 0 | -0.01 | -0.01 | 0 | 0
NUC_ELC | 2045 | 0 | 2 | 7 |  |  |  | Tabelle 6-8: Entwicklung der Stromerzeugung der bestehenden regenerativen Wärme-Kraft-Kopplungsanlagen bis 2050 2000: Zu der erneuerbaren WKK gehören die Abwasserreinigungs-, Biogas-, (Deponie-) und Biomasse-Wärme-Kraft-Kopplungs-Anlagen.
FSS_ELC | 2045 | 0 | 3 | 7
FSS_CHP | 2045 | 0 | 4 | 7 |  |  |  | Tabelle 6-8: Entwicklung der Stromerzeugung der bestehenden regenerativen Wärme-Kraft-Kopplungsanlagen bis 2050 2000: Tabelle 6-9: Entwicklung der Stromerzeugung der bestehenden Photovoltaik- und Windenergieanlagen bis 2050
WAS_ELC | 2045 | 0 | 5 | 7 |  |  |  | 2000 | 2005 | 2010 | 2015 | 2020 | 2025 | 2030 | 2035 | 2040 | 2045 | 2050
REN_CHP | 2045 | 0 | 6 | 7 |  | SOL_WIN | Gesamt Mwh_el | 18 | 34 | 153 | 151 | 142 | 130 | 85 | 0 | 0 | 0 | 0
SOL_WIN | 2045 | 0 | 7 | 7 |  |  | Hydrologisches Jahr Twh | 0.01 | 0.03 | 0.12 | 0.18 | 0.17 | 0.16 | 0.11 | 0 | 0 | 0 | 0
HYD_TOT | 2050 | 13730 | 1 | 8 |  |  | Winter Twh | 0 | 0.01 | 0 | 0.06 | 0.06 | 0.05 | 0.03 | 0 | 0 | 0 | 0
NUC_ELC | 2050 | 0 | 2 | 8 |  |  | Sommer Twh | 0.01 | 0.02 | 0.01 | 0.12 | 0.11 | 0.1 | 0.08 | 0 | 0 | 0 | 0
FSS_ELC | 2050 | 0 | 3 | 8
FSS_CHP | 2050 | 0 | 4 | 8
WAS_ELC | 2050 | 0 | 5 | 8
REN_CHP | 2050 | 0 | 6 | 8
SOL_WIN | 2050 | 0 | 7 | 8

## ERG_INP
[6 empty] | 3 | 8 | 1 | 24 | [7 empty] | pp | pt | fl | nd | erg_inp | cap_pwr_leg | flh | [18 empty] | HARDCOPY FROM input_levels_1901105/PLANT_ENCAR
[6 empty] | DE0 | 2015 | NUC_ELC | nuclear_fuel | [7 empty] | AT_HYD_STO | HYD_STO | pumped_hydro | AT0 | 3847637.8581 | 4000.5396 | 961.7797 | [18 empty] | PEA_P | 8.5% | same as HCO_P |  | #REF!
[6 empty] | FR0 | 2020 | [9 empty] | CH_HYD_STO | HYD_STO | pumped_hydro | CH0 | 1722000 | 1898.3 | 907.1274 | [11 empty] | pp | pt | fl | nd | erg_inp | cap_pwr_leg | flh | OTH_REN | 0% | assumption |  | #REF!
[6 empty] | CH0 | 2025 | [9 empty] | DE_HYD_STO | HYD_STO | pumped_hydro | DE0 | 5921000 | 8149.2 | 726.5744 | [11 empty] | AT_BAL_ELC | BAL_ELC | bio_all | AT0 | 4120629.6161 | 616.3937 | 6685.0607 | HYD_RES | 1% | https://de.wikipedia.org/wiki/Eigenbedarf_(Kraftwerk) |  | #REF!
[7 empty] | 2030 | [9 empty] | FR_HYD_STO | HYD_STO | pumped_hydro | FR0 | 4896000 | 4965 | 986.1027 | [11 empty] | CH_BAL_ELC | BAL_ELC | bio_all | CH0 | 213607.48 | 46.2 | 4623.5385 | NUC_ELC | 4.7% | from France data gross production/net production (see Sheet "PRODUCTION") |  | #REF!
[7 empty] | 2035 | [9 empty] | IT_HYD_STO | HYD_STO | pumped_hydro | IT0 | 1432100 | 3795.9 | 377.2755 | [11 empty] | DE_BAL_ELC | BAL_ELC | bio_all | DE0 | 44573000 | 7467 | 5969.3317 | BIO_P | 8.5% | same as HCO_P |  | #REF!
[7 empty] | 2040 | [9 empty] | AT_HYD_RES | HYD_RES | reservoir | AT0 | 9350141.4459 | 3992.4604 | 2341.9497 | 36067332.1239 | [10 empty] | FR_BAL_ELC | BAL_ELC | bio_all | FR0 | 7964700 | 922.9718 | 8629.4077 | HYD_ROR | 1% | https://de.wikipedia.org/wiki/Eigenbedarf_(Kraftwerk) |  | #REF!
[7 empty] | 2045 | [9 empty] | CH_HYD_RES | HYD_RES | reservoir | CH0 | 21169000 | 7559.2 | 2800.4286 | 37764000 | [10 empty] | IT_BAL_ELC | BAL_ELC | bio_all | IT0 | 18175800 | 2984.4096 | 6090.2498 | GEO_ELC | 4.7% | same as NUC_P (pumps, but no filter) |  | #REF!
[7 empty] | 2050 | [9 empty] | DE_HYD_RES | HYD_RES | reservoir | DE0 | 987626.2537 | 1543.5 | 639.8615 | 18977158.88 | [10 empty] | IT_GEO_ELC | GEO_ELC | geothermal | IT0 | 6185000 | 773.2182 | 7999.0359 | OTH_NRE | 8.5% | same as HCO_P |  | #REF!
nd_id | fy | pt_id | erg_inp | scen_CH | fl_id | NUCLEAR | [6 empty] | erg_inp_GROSS |  |  |  | FR_HYD_RES | HYD_RES | reservoir | FR0 | 16337343.579 | 8214 | 1988.9632 | 58674000 | [10 empty] | AT_HCO_LIN | HCO_LIN | hard_coal | AT0 | 2733327.3222 | 1100 | 2484.843 | HCO_LIN | 8.5% | ENSTY2014 | the auxiliary power need for a 500 MW plant is 40-45 MW | #REF!
DE0 | 2015 | NUC_ELC | 92360843.1016 | default | nuclear_fuel | 1 | 1 | 1 |  |  |  | 0.047 | 96915889.9283 |  |  |  | IT_HYD_RES | HYD_RES | reservoir | IT0 | 24618600 | 13220.9 | 1862.0971 | 45537400 | [10 empty] | DE_HCO_LIN | HCO_LIN | hard_coal | DE0 | 107964248.539 | 24612.6 | 4386.5438 | GAS_P | 1% | https://de.wikipedia.org/wiki/Eigenbedarf_(Kraftwerk) |  | #REF!
FR0 | 2015 | NUC_ELC | 423454524.1249 | default | nuclear_fuel | 2 | 1 | 1 |  |  |  | 0.047 | 444338430.3514 |  |  |  | AT_HYD_ROR | HYD_ROR | run_of_river | AT0 | 26717190.678 | 5656 | 4723.69 | [11 empty] | FR_HCO_LIN | HCO_LIN | hard_coal | FR0 | 8600000 | 3007 | 2859.9933 | SOL_PHO | 0% | assumption |  | #REF!
CH0 | 2015 | NUC_ELC | 23424740 | default | nuclear_fuel | 3 | 1 | 1 |  |  |  | 0.047 | 24580000 |  |  |  | CH_HYD_ROR | HYD_ROR | run_of_river | CH0 | 16595000 | 4157.78 | 3991.3127 | [11 empty] | IT_HCO_LIN | HCO_LIN | hard_coal | IT0 | 39315500 | 8700.2 | 4518.9191 | LIG_LIN | 8.5% | same as HCO_P |  | #REF!
DE0 | 2020 | NUC_ELC | 32849068.8589 | default | nuclear_fuel | 1 | 2 | 1 |  |  |  | 0.047 | 34469117.3756 |  |  |  | DE_HYD_ROR | HYD_ROR | run_of_river | DE0 | 17989532.6263 | 3842.2 | 4682.0917 | [13 empty] | lignite | AT0 | 0 |  |  | WIN_OFF | 1% | https://de.wikipedia.org/wiki/Eigenbedarf_(Kraftwerk) |  | #REF!
FR0 | 2020 | NUC_ELC | 377547216.8734 | default | nuclear_fuel | 2 | 2 | 1 |  |  |  | 0.047 | 396167069.1221 |  |  |  | FR_HYD_ROR | HYD_ROR | run_of_river | FR0 | 42336656.421 | 10322.3333 | 4101.4619 | [11 empty] | DE_LIG_LIN | LIG_LIN | lignite | DE0 | 143496528.328 | 20679 | 6939.2392 | OIL_LIN | 8.5% | same as HCO_P |  | #REF!
CH0 | 2020 | NUC_ELC | 20661040 | default | nuclear_fuel | 3 | 2 | 1 |  |  |  | 0.047 | 21680000 |  |  |  | IT_HYD_ROR | HYD_ROR | run_of_river | IT0 | 20918800 | 5203.3 | 4020.2948 | [13 empty] | lignite | IT0 | 0 |  |  | WAS_P | 8.5% | same as HCO_P |  | #REF!
DE0 | 2025 | NUC_ELC | 0 | default | nuclear_fuel | 1 | 3 | 1 |  |  |  | 0.047 | 0 | [21 empty] | AT_OIL_LIN | OIL_LIN | mineral_oil_heavy | AT0 | 832452.631 | 174 | 4784.2105 | WIN_ONS | 1% | https://de.wikipedia.org/wiki/Eigenbedarf_(Kraftwerk) |  | #REF!
FR0 | 2025 | NUC_ELC | 367091902.0037 | default | nuclear_fuel | 2 | 3 | 1 |  |  |  | 0.047 | 385196119.6261 | [21 empty] | CH_OIL_LIN | OIL_LIN | mineral_oil_heavy | CH0 | 32397.4438 | 75 | 431.9659 | SYN_P | 1% | https://de.wikipedia.org/wiki/Eigenbedarf_(Kraftwerk) |  | #REF!
CH0 | 2025 | NUC_ELC | 15228940 | default | nuclear_fuel | 3 | 3 | 1 |  |  |  | 0.047 | 15980000 | [21 empty] | DE_OIL_LIN | OIL_LIN | mineral_oil_heavy | DE0 | 6208011 | 4200 | 1478.0979 | MAR_P | 1% | same as wind |  | #REF!
DE0 | 2030 | NUC_ELC | 0 | default | nuclear_fuel | 1 | 4 | 1 |  |  |  | 0.047 | 0 | [5 empty] | FLH | 2015_0 | 2015 | 2020 | 2025 | 2030 | 2035 | 2040 | 2045 | 2050 | [6 empty] | FR_OIL_LIN | OIL_LIN | mineral_oil_heavy | FR0 | 3800000 | 8496.5 | 447.243 | HYD_HYB | 1%
FR0 | 2030 | NUC_ELC | 366963824.6244 | default | nuclear_fuel | 2 | 4 | 1 |  |  |  | 0.047 | 385061725.7339 |  | CH0 | HYD_TOT |  |  |  | 37.764 | 39 | 41.96 | 42.35 | 42.67 | 43.02 | 43.44 | 43.82 | 44.15 | Tabelle 3-55: Szenario „Politisches Massnahmenpaket“, Variante C&E Elektrizitätserzeugung nach Energieträgern, hydrologisches Jahr, in TWh_el |  | CH0.HYD_TOT |  | 0.01 |  | IT_OIL_LIN | OIL_LIN | mineral_oil_heavy | IT0 | 12721100 | 3197.9 | 3977.9543 | HYD_STO | 1%
CH0 | 2030 | NUC_ELC | 8395930 | default | nuclear_fuel | 3 | 4 | 1 |  |  |  | 0.047 | 8810000 |  | DE0 | HYD_TOT |  |  |  | 18.9772 | 22.3806 | 22.5047 | 23.0079 | 23.8197 | 25.7461 | 27.3751 | 29.3716 | 30.6651 |  |  | DE0.HYD_TOT |  | 0.01 |  | AT_GAS_LIN | GAS_LIN | natural_gas | AT0 | 9547025.758 | 3996.3 | 2388.9662 | BGS_P | 1%
DE0 | 2035 | NUC_ELC | 0 | default | nuclear_fuel | 1 | 5 | 1 |  |  |  | 0.047 | 0 |  | IT0 | HYD_TOT |  |  |  | 45.5374 | 48.1231 | 47.5488 | 48.9938 | 49.7489 | 51.3424 | 52.626 | 53.3243 | 53.8754 |  |  | IT0.HYD_TOT |  | 0.01 |  | CH_GAS_LIN | GAS_LIN | natural_gas | CH0 | 597103.0155 | 310.85 | 1920.8719 | BAL | 4.7%
FR0 | 2035 | NUC_ELC | 361131045.8769 | default | nuclear_fuel | 2 | 5 | 1 |  |  |  | 0.047 | 378941286.3347 |  | FR0 | HYD_TOT |  |  |  | 58.674 | 63.6726 | 66.8993 | 64.1231 | 64.1393 | 65.5177 | 69.5045 | 73.5664 | 77.8145 |  |  | FR0.HYD_TOT |  | 0.01 |  | DE_GAS_LIN | GAS_LIN | natural_gas | DE0 | 59924643.072 | 24038.88 | 2492.8218 | HYD_TOT | 1%
CH0 | 2035 | NUC_ELC | 0 | default | nuclear_fuel | 3 | 5 | 1 |  |  |  | 0.047 | 0 |  | AT0 | HYD_TOT |  |  |  | 36.0673 | 41.0092 | 43.2157 | 44.5334 | 44.5526 | 44.951 | 45.0949 | 45.1047 | 45.7759 |  |  | AT0.HYD_TOT |  | 0.01 |  | FR_GAS_LIN | GAS_LIN | natural_gas | FR0 | 21900000 | 10236 | 2139.5076 | BAL_ELC | 8.5%
DE0 | 2040 | NUC_ELC | 0 | default | nuclear_fuel | 1 | 6 | 1 |  |  |  | 0.047 | 0 |  | USING FLH TO ASSIGN TO ROR AND RES | [19 empty] | IT_GAS_LIN | GAS_LIN | natural_gas | IT0 | 110230100 | 43923.991 | 2509.5648 | WAS_ELC | 8.5%
FR0 | 2040 | NUC_ELC | 285197035.1969 | default | nuclear_fuel | 2 | 6 | 1 |  |  |  | 0.047 | 299262366.4186 |  | CH0 | HYD_ROR |  |  | 3991.3127 | 16595000 | 16762990.4502 | 21291153.7146 | 21479809.507 | 21587612.817 | 21776437.0521 | 21964924.4018 | 22261383.5042 | 22557842.6065 | 44150000 |  | CH0.HYD_ROR |  | 0.01 |  |  |  | nuclear_fuel | AT0 | 0 |  |  | LIG_HCO | 8.5%
CH0 | 2040 | NUC_ELC | 0 | default | nuclear_fuel | 3 | 6 | 1 |  |  |  | 0.047 | 0 |  | DE0 | HYD_ROR |  |  | 4682.0917 | 17989532.6263 | 18671943.7364 | 18677278.6768 | 19032788.2629 | 19565349.2122 | 20831970.6899 | 21903784.3147 | 23217120.4148 | 23949757.9396 | 30665145.3207 |  | DE0.HYD_ROR |  | 0.01 |  | CH_NUC_ELC | NUC_ELC | nuclear_fuel | CH0 | 22095000 | 3333 | 6629.1629 | GAS_TOT | 1%
DE0 | 2045 | NUC_ELC | 0 | default | nuclear_fuel | 1 | 7 | 1 |  |  |  | 0.047 | 0 |  | IT0 | HYD_ROR |  |  | 4020.2948 | 20918800 | 21018487.9452 | 21354898.2147 | 21354898.2147 | 21503081.2335 | 21804945.3902 | 22047135.8504 | 22167669.0984 | 22240088.0577 | 53875383.5655 |  | IT0.HYD_ROR |  | 0.01 |  | DE_NUC_ELC | NUC_ELC | nuclear_fuel | DE0 | 86738063.895 | 10800 | 8031.3022 | GAS_LIN | 1%
FR0 | 2045 | NUC_ELC | 270121017.9914 | default | nuclear_fuel | 2 | 7 | 1 |  |  |  | 0.047 | 283442831.0508 |  | FR0 | HYD_ROR |  |  | 4101.4619 | 42336656.421 | 42577451.2592 | 42577491.0523 | 42577491.0523 | 42577491.0523 | 43139586.2678 | 44640840.545 | 46229191.8968 | 47845401.461 | 77814514.2121 |  | FR0.HYD_ROR |  | 0.01 |  | FR_NUC_ELC | NUC_ELC | nuclear_fuel | FR0 | 416795000 | 63130 | 6602.1701 | GAS_NEW | 1%
CH0 | 2045 | NUC_ELC | 0 | default | nuclear_fuel | 3 | 7 | 1 |  |  |  | 0.047 | 0 |  | AT0 | HYD_ROR |  |  | 4723.69 | 26717190.678 | 25738467.3035 | 26916850.2464 | 26916850.2464 | 26925826.5468 | 27108740.7388 | 27171567.1297 | 27171567.1297 | 27487373.9491 | 45775892.7299 |  | AT0.HYD_ROR |  | 0.01 |  |  |  | nuclear_fuel | IT0 | 0 |  |  | GAS_OIL | 1%
DE0 | 2050 | NUC_ELC | 0 | default | nuclear_fuel | 1 | 8 | 1 |  |  |  | 0.047 | 0 |  | CH0 | HYD_RES |  |  | 2800.4286 | 21169000 | 22237009.5498 | 20668846.2854 | 20870190.493 | 21082387.183 | 21243562.9479 | 21475075.5982 | 21558616.4958 | 21592157.3935 |  |  | CH0.HYD_RES |  | 0.01 |  | AT_SOL_PHO | SOL_PHO | photovoltaics | AT0 | 937098 | 931.563 | 1005.9416
FR0 | 2050 | NUC_ELC | 234500553.646 | default | nuclear_fuel | 2 | 8 | 1 |  |  |  | 0.047 | 246065638.6632 |  | DE0 | HYD_RES |  |  | 639.8615 | 987626.2537 | 3708656.337 | 3827429.6616 | 3975158.8128 | 4254337.1927 | 4914109.2252 | 5471311.2178 | 6154449.4826 | 6715387.3812 |  |  | DE0.HYD_RES |  | 0.01 |  | CH_SOL_PHO | SOL_PHO | photovoltaics | CH0 | 1118550 | 1390.1 | 804.6543
CH0 | 2050 | NUC_ELC | 0 | default | nuclear_fuel | 3 | 8 | 1 |  |  |  | 0.047 | 0 |  | IT0 | HYD_RES |  |  | 1862.0971 | 24618600 | 27104617.288 | 26193871.4037 | 27638894.1895 | 28245777.6247 | 29537499.5331 | 30578904.3927 | 31156605.3536 | 31635295.5078 |  |  | IT0.HYD_RES |  | 0.01 |  | DE_SOL_PHO | SOL_PHO | photovoltaics | DE0 | 38726000 | 39224 | 987.3037
[15 empty] | FR0 | HYD_RES |  |  | 1988.9632 | 16337343.579 | 21095161.9716 | 24321788.0195 | 21545569.0288 | 21561817.3855 | 22378126.416 | 24863635.8407 | 27337183.2615 | 29969112.7511 |  |  | FR0.HYD_RES |  | 0.01 |  | FR_SOL_PHO | SOL_PHO | photovoltaics | FR0 | 7262000 | 6196.2 | 1172.0087
[15 empty] | AT0 | HYD_RES |  |  | 2341.9497 | 9350141.4459 | 15270736.3201 | 16298868.0222 | 17616581.5072 | 17626782.1895 | 17842276.9855 | 17923352.2749 | 17933160.1908 | 18288518.7808 |  |  | AT0.HYD_RES |  | 0.01 |  | IT_SOL_PHO | SOL_PHO | photovoltaics | IT0 | 22942200 | 18900.79 | 1213.8223
[6 empty] | 3 | 8 | 2 | 48 | [21 empty] | . |  |  |  | AT_HYD_STO | HYD_STO | pumped_hydro | AT0 | 3847637.8581 | 4000.5396 | 961.7797
[6 empty] | IT0 | 2015 | GAS_TOT | natural_gas |  |  |  |  | CAPACITIES | CH0 | HYD_ROR |  |  |  | 4157.78 | 4199.869 | 5334.3738 | 5381.6404 | 5408.6499 | 5455.9587 | 5503.1831 | 5577.4592 | 5651.7353 |  |  | CH0.HYD_ROR |  | 0.01 |  | CH_HYD_STO | HYD_STO | pumped_hydro | CH0 | 1722000 | 1898.3 | 907.1274
[6 empty] | FR0 | 2020 | HCO_LIN | hard_coal | [5 empty] | DE0 | HYD_ROR |  |  |  | 3842.2 | 3987.9492 | 3989.0886 | 4065.0183 | 4178.7625 | 4449.2872 | 4678.2049 | 4958.7069 | 5115.1835 |  |  | DE0.HYD_ROR |  | 0.01 |  | DE_HYD_STO | HYD_STO | pumped_hydro | DE0 | 5921000 | 8149.2 | 726.5744
[6 empty] | AT0 | 2025 | [7 empty] | IT0 | HYD_ROR |  |  |  | 5203.3 | 5228.0962 | 5311.7742 | 5311.7742 | 5348.6329 | 5423.718 | 5483.96 | 5513.9412 | 5531.9545 |  |  | IT0.HYD_ROR |  | 0.01 |  | FR_HYD_STO | HYD_STO | pumped_hydro | FR0 | 4896000 | 4965 | 986.1027
[7 empty] | 2030 | [7 empty] | FR0 | HYD_ROR |  |  |  | 10322.3333 | 10381.0428 | 10381.0526 | 10381.0526 | 10381.0526 | 10518.1001 | 10884.1292 | 11271.3938 | 11665.4508 |  |  | FR0.HYD_ROR |  | 0.01 |  | IT_HYD_STO | HYD_STO | pumped_hydro | IT0 | 1432100 | 3795.9 | 377.2755
[7 empty] | 2035 | [7 empty] | AT0 | HYD_ROR |  |  |  | 5656 | 5448.8053 | 5698.2677 | 5698.2677 | 5700.168 | 5738.8907 | 5752.191 | 5752.191 | 5819.047 |  |  | AT0.HYD_ROR |  | 0.01 |  | AT_HYD_RES | HYD_RES | reservoir | AT0 | 9350141.4459 | 3992.4604 | 2341.9497
[7 empty] | 2040 | [7 empty] | CH0 | HYD_RES |  |  |  | 7559.2 | 7635.7214 | 9698.3482 | 9784.283 | 9833.3885 | 9919.4 | 10005.258 | 10140.2983 | 10275.3386 |  |  | CH0.HYD_RES |  | 0.01 |  | CH_HYD_RES | HYD_RES | reservoir | CH0 | 21169000 | 7559.2 | 2800.4286
[7 empty] | 2045 | [7 empty] | DE0 | HYD_RES |  |  |  | 1543.5 | 1602.0508 | 1602.5085 | 1633.0112 | 1678.7049 | 1787.3809 | 1879.3424 | 1992.0265 | 2054.8867 |  |  | DE0.HYD_RES |  | 0.01 |  | DE_HYD_RES | HYD_RES | reservoir | DE0 | 987626.2537 | 1543.5 | 639.8615
[7 empty] | 2050 | [7 empty] | IT0 | HYD_RES |  |  |  | 13220.9 | 13283.9038 | 13496.5186 | 13496.5186 | 13590.1718 | 13780.9531 | 13934.02 | 14010.1983 | 14055.9678 |  |  | IT0.HYD_RES |  | 0.01 |  | FR_HYD_RES | HYD_RES | reservoir | FR0 | 16337343.579 | 8214 | 1988.9632
[6 empty] | COAL AND GAS | [8 empty] | FR0 | HYD_RES |  |  |  | 8214 | 8260.7181 | 8260.7258 | 8260.7258 | 8260.7258 | 8369.7815 | 8661.0492 | 8969.2152 | 9282.7861 |  |  | FR0.HYD_RES |  | 0.01 |  | IT_HYD_RES | HYD_RES | reservoir | IT0 | 24618600 | 13220.9 | 1862.0971
IT0 | 2015 | GAS_TOT | 109190007.4394 | default | natural_gas | 1 | 1 | 1 |  |  |  | 0.01 | 110292936.8075 |  | AT0 | HYD_RES |  |  |  | 3992.4604 | 3846.2057 | 4022.2964 | 4022.2964 | 4023.6377 | 4050.9714 | 4060.3598 | 4060.3598 | 4107.5521 |  |  | AT0.HYD_RES |  | 0.01 |  | AT_HYD_ROR | HYD_ROR | run_of_river | AT0 | 26717190.678 | 5656 | 4723.69
FR0 | 2015 | GAS_TOT | 25494984.9869 | default | natural_gas | 2 | 1 | 1 |  |  |  | 0.01 | 25752510.0878 | [17 empty] | . |  |  |  | CH_HYD_ROR | HYD_ROR | run_of_river | CH0 | 16595000 | 4157.78 | 3991.3127
AT0 | 2015 | GAS_TOT | 6706152.0956 | default | natural_gas | 3 | 1 | 1 |  |  |  | 0.01 | 6773891.0056 | [17 empty] | . |  |  |  | DE_HYD_ROR | HYD_ROR | run_of_river | DE0 | 17989532.6263 | 3842.2 | 4682.0917
IT0 | 2020 | GAS_TOT | 124904448.5912 | default | natural_gas | 1 | 2 | 1 |  |  |  | 0.01 | 126166109.6881 | GEOTHERMAL FOR ENERGY CONSTRAINT | [5 empty] | 2015_0 | 2015 | 2020 | 2025 | 2030 | 2035 | 2040 | 2045 | 2050 | [6 empty] | FR_HYD_ROR | HYD_ROR | run_of_river | FR0 | 42336656.421 | 10322.3333 | 4101.4619
FR0 | 2020 | GAS_TOT | 22102503.8146 | default | natural_gas | 2 | 2 | 1 |  |  |  | 0.01 | 22325761.4289 |  | IT0 | GEO_ELC |  |  |  | 6185000 | 6210402 | 6210402 | 6210402 | 6210402 | 6210402 | 6210402 | 5749188 | 5749188 |  |  | IT0.GEO_ELC |  | 0.047 |  | IT_HYD_ROR | HYD_ROR | run_of_river | IT0 | 20918800 | 5203.3 | 4020.2948
AT0 | 2020 | GAS_TOT | 13936802.3436 | default | natural_gas | 3 | 2 | 1 |  |  |  | 0.01 | 14077578.1249 | [21 empty] | AT_VLL_LIN | VLL_LIN | value_lost_load | AT0 | 0 | 1 | 0
IT0 | 2025 | GAS_TOT | 123003190.6095 | default | natural_gas | 1 | 3 | 1 |  |  |  | 0.01 | 124245647.0803 |  | CH0 | GEO_ELC | POM C&E |  |  | #N/A | 0 | 102331.0023 | 296759.9068 | 695850.8159 | 1361002.331 | 2363846.1538 | 3458787.8788 | 4390000 | energy from 2050 FLHs |  | CH0.GEO_ELC.POM C&E |  | 0.047 |  | CH_VLL_LIN | VLL_LIN | value_lost_load | CH0 | 0 | 1 | 0
FR0 | 2025 | GAS_TOT | 23433783.7969 | default | natural_gas | 2 | 3 | 1 |  |  |  | 0.01 | 23670488.6837 | CAPACITY | CH0 | GEO_ELC | POM C&E |  |  | 0 | 0 | 12.9796 | 37.6408 | 88.2611 | 172.6284 | 299.8283 | 438.7098 | 556.8239 |  |  | CH0.GEO_ELC.POM C&E |  | 0.047 |  | DE_VLL_LIN | VLL_LIN | value_lost_load | DE0 | 0 | 1 | 0
AT0 | 2025 | GAS_TOT | 13429319.477 | default | natural_gas | 3 | 3 | 1 |  |  |  | 0.01 | 13564969.1687 | [7 empty] | #DIV/0! | 0.9 | 0.9 | 0.9 | 0.9 | 0.9 | 0.9 | 7884 |  |  | .. |  |  |  | FR_VLL_LIN | VLL_LIN | value_lost_load | FR0 | 0 | 1 | 0
IT0 | 2030 | GAS_TOT | 121222677.4818 | default | natural_gas | 1 | 4 | 1 |  |  |  | 0.01 | 122447148.9715 | [17 empty] | .. |  |  |  | IT_VLL_LIN | VLL_LIN | value_lost_load | IT0 | 0 | 1 | 0
FR0 | 2030 | GAS_TOT | 11927007.5352 | default | natural_gas | 2 | 4 | 1 |  |  |  | 0.01 | 12047482.3587 |  | CH0 | GEO_ELC | POM C |  |  | #N/A | 0 | 75384.6154 | 183076.9231 | 323076.9231 | 387692.3077 | 387692.3077 | 420000 | 420000 | energy from 2050 FLHs |  | CH0.GEO_ELC.POM C |  | 0.047 |  | AT_WAS_ELC | WAS_ELC | waste_mix | AT0 | 1069365.737 | 368.9825 | 2898.1477
AT0 | 2030 | GAS_TOT | 14443443.1168 | default | natural_gas | 3 | 4 | 1 |  |  |  | 0.01 | 14589336.4816 | CAPACITY | CH0 | GEO_ELC | POM C |  |  | 0 | 0 | 9.5617 | 23.2213 | 40.9788 | 49.1746 | 49.1746 | 53.2725 | 53.2725 |  |  | CH0.GEO_ELC.POM C |  | 0.047 |  | CH_WAS_ELC | WAS_ELC | waste_mix | CH0 | 2184173.5 | 439.2685 | 4972.2972
IT0 | 2035 | GAS_TOT | 135012943.7658 | default | natural_gas | 1 | 5 | 1 |  |  |  | 0.01 | 136376710.8745 | [7 empty] | #DIV/0! | 0.9 | 0.9 | 0.9 | 0.9 | 0.9 | 0.9 | 7884 |  |  | .. |  |  |  | DE_WAS_ELC | WAS_ELC | waste_mix | DE0 | 11536853 | 1924 | 5996.2853
FR0 | 2035 | GAS_TOT | 9941925.8321 | default | natural_gas | 2 | 5 | 1 |  |  |  | 0.01 | 10042349.3254 | [17 empty] | .. |  |  |  | FR_WAS_ELC | WAS_ELC | waste_mix | FR0 | 4244000 | 779.9282 | 5441.5265
AT0 | 2035 | GAS_TOT | 19208570.3103 | default | natural_gas | 3 | 5 | 1 |  |  |  | 0.01 | 19402596.2731 |  | CH0 | GEO_ELC | POM E |  |  | #N/A | 0 | 102331.0023 | 296759.9068 | 695850.8159 | 1361002.331 | 2363846.1538 | 3458787.8788 | 4390000 | energy from 2050 FLHs |  | CH0.GEO_ELC.POM E |  | 0.047 |  | IT_WAS_ELC | WAS_ELC | waste_mix | IT0 | 2439800 | 916.7591 | 2661.3318
IT0 | 2040 | GAS_TOT | 165949662.5416 | default | natural_gas | 1 | 6 | 1 |  |  |  | 0.01 | 167625921.7592 | CAPACITY | CH0 | GEO_ELC | POM E |  |  | 0 | 0 | 12.9796 | 37.6408 | 88.2611 | 172.6284 | 299.8283 | 438.7098 | 556.8239 |  |  | CH0.GEO_ELC.POM E |  | 0.047 |  |  |  | wind_offshore | CH0 | 0
FR0 | 2040 | GAS_TOT | 53435115.6435 | default | natural_gas | 2 | 6 | 1 |  |  |  | 0.01 | 53974864.2864 | [7 empty] | #DIV/0! | 0.9 | 0.9 | 0.9 | 0.9 | 0.9 | 0.9 | 7884 |  |  | . |  |  |  | DE_WIN_OFF | WIN_OFF | wind_offshore | DE0 | 8284000 | 3283 | 2523.3019
AT0 | 2040 | GAS_TOT | 19737238.5512 | default | natural_gas | 3 | 6 | 1 |  |  |  | 0.01 | 19936604.5972 | [17 empty] | . | [5 empty] | wind_offshore | FR0 | 0
IT0 | 2045 | GAS_TOT | 145277769.0237 | default | natural_gas | 1 | 7 | 1 |  |  |  | 0.01 | 146745221.2361 | [17 empty] | . |  |  |  | AT_WIN_ONS | WIN_ONS | wind_onshore | AT0 | 4840320.6849 | 2421 | 1999.3064
FR0 | 2045 | GAS_TOT | 55320585.4437 | default | natural_gas | 2 | 7 | 1 |  |  |  | 0.01 | 55879379.236 | [17 empty] | . |  |  |  | CH_WIN_ONS | WIN_ONS | wind_onshore | CH0 | 110030 | 60.288 | 1825.073
AT0 | 2045 | GAS_TOT | 19584917.1889 | default | natural_gas | 3 | 7 | 1 |  |  |  | 0.01 | 19782744.6353 | BIOMASS FOR ENERGY CONSTRAINT |  |  |  | FLH |  | 2015_0 | 2015 | 2020 | 2025 | 2030 | 2035 | 2040 | 2045 | 2050 |  |  | . |  |  |  | DE_WIN_ONS | WIN_ONS | wind_onshore | DE0 | 72340000 | 41297 | 1751.7011
IT0 | 2050 | GAS_TOT | 142296187.6935 | default | natural_gas | 1 | 8 | 1 |  |  |  | 0.01 | 143733522.9228 |  | IT0 | BAL_ELC |  |  |  | 18175800 | 18175800 | 22743426.7636 | 23179157.7136 | 22912542.2238 | 23514013.4314 | 28775777.5866 | 28826887.2902 | 28483746.4538 |  |  | IT0.BAL_ELC |  | 0.085 |  | FR_WIN_ONS | WIN_ONS | wind_onshore | FR0 | 21249000 | 10324.5 | 2058.1142
FR0 | 2050 | GAS_TOT | 38889687.3152 | default | natural_gas | 2 | 8 | 1 |  |  |  | 0.01 | 39282512.4396 | CAPACITY | IT0 | BAL_ELC |  | 6090.2498 |  | 2984.4096 | 2984.4096 | 3734.3996 | 3805.9453 | 3762.1679 | 3860.9276 | 4724.8928 | 4733.2849 | 4676.9422 |  |  | IT0.BAL_ELC |  | 0.085 |  | IT_WIN_ONS | WIN_ONS | wind_onshore | IT0 | 14843900 | 9136.6291 | 1624.6583
AT0 | 2050 | GAS_TOT | 17289143.8384 | default | natural_gas | 3 | 8 | 1 |  |  |  | 0.01 | 17463781.655 |  | DE0 | BAL_ELC |  |  |  | 44573000 | 44573000 | 44573000 | 44573000 | 44573000 | 44573000 | 44573000 | 44573000 | 44573000 |  |  | DE0.BAL_ELC |  | 0.085
IT0 | 2015 | HCO_LIN | 53853059.9622 | default | hard_coal | 1 | 1 | 2 |  |  |  | 0.085 | 58855803.2374 | CAPACITY | DE0 | BAL_ELC |  | 5969.3317 |  | 7467 | 7467 | 7467 | 7467 | 7467 | 7467 | 7467 | 7467 | 7467 |  |  | DE0.BAL_ELC |  | 0.085
FR0 | 2015 | HCO_LIN | 8070642.0824 | default | hard_coal | 2 | 1 | 2 |  |  |  | 0.085 | 8820373.8606 |  | AT0 | BAL_ELC |  |  |  | 4120629.6161 | 2648250.2555 | 3251344.5363 | 3196597.7199 | 3400640.8276 | 3371863.6834 | 4319440.3836 | 4145429.5978 | 3537615.9835 |  |  | AT0.BAL_ELC |  | 0.085
AT0 | 2015 | HCO_LIN | 3837415.2229 | default | hard_coal | 3 | 1 | 2 |  |  |  | 0.085 | 4193896.4185 | CAPACITY | AT0 | BAL_ELC |  | 6685.0607 |  | 616.3937 | 396.1445 | 486.3598 | 478.1703 | 508.6926 | 504.3879 | 646.1333 | 620.1035 | 529.1823 |  |  | AT0.BAL_ELC |  | 0.085
IT0 | 2020 | HCO_LIN | 61453986.1825 | default | hard_coal | 1 | 2 | 2 |  |  |  | 0.085 | 67162826.429 |  | FR0 | BAL_ELC |  |  |  | 7964700 | 7964700 | 13534867.3298 | 15416749.2027 | 16048428.1637 | 16185864.8996 | 16408348.4278 | 16828758.7396 | 17005241.5786 |  |  | FR0.BAL_ELC |  | 0.085
FR0 | 2020 | HCO_LIN | 8334656.9916 | default | hard_coal | 2 | 2 | 2 |  |  |  | 0.085 | 9108914.745 | CAPACITY | FR0 | BAL_ELC |  | 8629.4077 |  | 922.9718 | 922.9718 | 1568.4584 | 1786.5362 | 1859.7369 | 1875.6635 | 1901.4455 | 1950.1638 | 1970.6151 |  |  | FR0.BAL_ELC |  | 0.085
AT0 | 2020 | HCO_LIN | 4519671.3933 | default | hard_coal | 3 | 2 | 2 |  |  |  | 0.085 | 4939531.5773 | [17 empty] | .
IT0 | 2025 | HCO_LIN | 41260345.3882 | default | hard_coal | 1 | 3 | 2 |  |  |  | 0.085 | 45093273.6483 | [17 empty] | .
FR0 | 2025 | HCO_LIN | 330600.4543 | default | hard_coal | 2 | 3 | 2 |  |  |  | 0.085 | 361311.972 |  | CH0 | BAL_ELC | POM C |  |  | 213607.48 | 213607.48 | 585975.5443 | 1041092.0672 | 1413460.1315 | 1427251.5413 | 1468625.7706 | 1510000 | 1510000 |  |  | CH0.BAL_ELC.POM C |  | 0.085
AT0 | 2025 | HCO_LIN | 3036771.112 | default | hard_coal | 3 | 3 | 2 |  |  |  | 0.085 | 3318875.5322 | CAPACITY | CH0 | BAL_ELC | POM C | 4623.5385 |  | 46.2 | 46.2 | 126.7375 | 225.1721 | 305.7096 | 308.6925 | 317.6411 | 326.5897 | 326.5897 |  |  | CH0.BAL_ELC.POM C |  | 0.085
IT0 | 2030 | HCO_LIN | 40870902.5387 | default | hard_coal | 1 | 4 | 2 |  |  |  | 0.085 | 44667653.0477 | [17 empty] | ..
FR0 | 2030 | HCO_LIN | 62797.3123 | default | hard_coal | 2 | 4 | 2 |  |  |  | 0.085 | 68630.9424 |  | CH0 | BAL_ELC | POM C&E |  |  | 213607.48 | 213607.48 | 884313.4462 | 1884489.0097 | 2708163.0032 | 2955265.2013 | 3061166.1433 | 3108233.2287 | 3120000 |  |  | CH0.BAL_ELC.POM C&E |  | 0.085
AT0 | 2030 | HCO_LIN | 3010198.113 | default | hard_coal | 3 | 4 | 2 |  |  |  | 0.085 | 3289834.0033 | CAPACITY | CH0 | BAL_ELC | POM C&E | 4623.5385 |  | 46.2 | 46.2 | 191.2633 | 407.5859 | 585.7338 | 639.1782 | 662.083 | 672.2629 | 674.8078 |  |  | CH0.BAL_ELC.POM C&E |  | 0.085
IT0 | 2035 | HCO_LIN | 35456963.9775 | default | hard_coal | 1 | 5 | 2 |  |  |  | 0.085 | 38750780.3033 | [17 empty] | ..
FR0 | 2035 | HCO_LIN | 0 | default | hard_coal | 2 | 5 | 2 |  |  |  | 0.085 | 0 |  | CH0 | BAL_ELC | POM E |  |  | 213607.48 | 213607.48 | 884313.4462 | 1884489.0097 | 2708163.0032 | 2955265.2013 | 3061166.1433 | 3108233.2287 | 3120000 |  |  | CH0.BAL_ELC.POM E |  | 0.085
AT0 | 2035 | HCO_LIN | 82034.51 | default | hard_coal | 3 | 5 | 2 |  |  |  | 0.085 | 89655.2022 | CAPACITY | CH0 | BAL_ELC | POM E | 4623.5385 |  | 46.2 | 46.2 | 191.2633 | 407.5859 | 585.7338 | 639.1782 | 662.083 | 672.2629 | 674.8078 |  |  | CH0.BAL_ELC.POM E |  | 0.085
IT0 | 2040 | HCO_LIN | 9028727.2028 | default | hard_coal | 1 | 6 | 2 |  |  |  | 0.085 | 9867461.4238 | [17 empty] | .
FR0 | 2040 | HCO_LIN | 0 | default | hard_coal | 2 | 6 | 2 |  |  |  | 0.085 | 0 | [17 empty] | .
AT0 | 2040 | HCO_LIN | 75421.9206 | default | hard_coal | 3 | 6 | 2 |  |  |  | 0.085 | 82428.3286 | [17 empty] | .
IT0 | 2045 | HCO_LIN | 8421435.1201 | default | hard_coal | 1 | 7 | 2 |  |  |  | 0.085 | 9203754.2296 | WASTE FOR ENERGY CONSTRAINT |  |  |  | FLH |  | 2015_0 | 2015 | 2020 | 2025 | 2030 | 2035 | 2040 | 2045 | 2050 |  |  | .
FR0 | 2045 | HCO_LIN | 0 | default | hard_coal | 2 | 7 | 2 |  |  |  | 0.085 | 0 |  | IT0 | WAS_ELC |  |  |  | 2439800 | 2439800 | 3052928.2132 | 3111417.8738 | 3075629.1617 | 3156366.7057 | 3862671.3628 | 3869531.9937 | 3823471.0218 |  |  | IT0.WAS_ELC |  | 0.085
AT0 | 2045 | HCO_LIN | 27579.484 | default | hard_coal | 3 | 7 | 2 |  |  |  | 0.085 | 30141.5126 | CAPACITY | IT0 | WAS_ELC |  | 2661.3318 |  | 916.7591 | 916.7591 | 1147.143 | 1169.1206 | 1155.673 | 1186.0102 | 1451.4054 | 1453.9833 | 1436.6758 |  |  | IT0.WAS_ELC |  | 0.085
IT0 | 2050 | HCO_LIN | 0 | default | hard_coal | 1 | 8 | 2 |  |  |  | 0.085 | 0 |  | DE0 | WAS_ELC |  |  |  | 11536853 | 11536853 | 11536853 | 11536853 | 11536853 | 11536853 | 11536853 | 11536853 | 11536853 |  |  | DE0.WAS_ELC |  | 0.085
FR0 | 2050 | HCO_LIN | 0 | default | hard_coal | 2 | 8 | 2 |  |  |  | 0.085 | 0 | CAPACITY | DE0 | WAS_ELC |  | 5996.2853 |  | 1924 | 1924 | 1924 | 1924 | 1924 | 1924 | 1924 | 1924 | 1924 |  |  | DE0.WAS_ELC |  | 0.085
AT0 | 2050 | HCO_LIN | 27030.7803 | default | hard_coal | 3 | 8 | 2 |  |  |  | 0.085 | 29541.8364 |  | AT0 | WAS_ELC |  |  |  | 1069365.737 | 687261.0135 | 843773.1051 | 829565.4779 | 882517.7518 | 875049.6475 | 1120960.1395 | 1075801.7075 | 918064.8774 |  |  | AT0.WAS_ELC |  | 0.085
[14 empty] | CAPACITY | AT0 | WAS_ELC |  | 2898.1477 |  | 368.9825 | 237.138 | 291.1422 | 286.2399 | 304.511 | 301.9341 | 386.785 | 371.2032 | 316.7764 |  |  | AT0.WAS_ELC |  | 0.085
[6 empty] | 1 | 8 | 2 | 16 | [5 empty] | FR0 | WAS_ELC |  |  |  | 4244000 | 4244000 | 7212070.379 | 8214833.4045 | 8551424.3006 | 8624657.631 | 8743208.2473 | 8967224.389 | 9061263.4826 |  |  | FR0.WAS_ELC |  | 0.085
[6 empty] | DE0 | 2015 | LIG_HCO | lignite+coal |  |  |  |  | CAPACITY | FR0 | WAS_ELC |  | 5441.5265 |  | 779.9282 | 779.9282 | 1325.3763 | 1509.656 | 1571.512 | 1584.9702 | 1606.7565 | 1647.9244 | 1665.2062 |  |  | FR0.WAS_ELC |  | 0.085
[7 empty] | 2020 | GAS_TOT | natural_gas | [21 empty] | .
[7 empty] | 2025 | [23 empty] | .
[7 empty] | 2030 | [7 empty] | CH0 | WAS_ELC | POM C&E |  |  | 2184173.5 | 2184173.5 | 2338117.3676 | 2520051.0294 | 2646005.1029 | 2646005.1029 | 2660000 | 2660000 | 2660000 |  |  | CH0.WAS_ELC |  | 0.085
[7 empty] | 2035 | [6 empty] | CAPACITY | CH0 | WAS_ELC | POM C&E | 4972.2972 |  | 439.2685 | 439.2685 | 470.2288 | 506.8183 | 532.1494 | 532.1494 | 534.964 | 534.964 | 534.964 |  |  | CH0.WAS_ELC |  | 0.085
2040
2045
2050
[6 empty] | COMBINED GAS+COAL FOR GERMANY | [7 empty] | NUCLEAR FOR COMPARISON | [5 empty] | 2015_0 | 2015 | 2020 | 2025 | 2030 | 2035 | 2040 | 2045 | 2050
DE0 | 2015 | LIG_HCO | 249698835.173 | default | lignite+coal | 1 | 1 | 1 |  |  |  | 0.085 | 272894901.8284 |  | DE0 | NUC_ELC |  |  |  | 86738063.895 | 96915889.9283 | 34469117.3756 | 0 | 0 | 0 | 0 | 0 | 0 |  |  | DE0.NUC_ELC |  | 0.047
DE0 | 2020 | LIG_HCO | 250545251.0747 | default | lignite+coal | 1 | 2 | 1 |  |  |  | 0.085 | 273819946.5297 | CAPACITY | DE0 | NUC_ELC |  |  |  | 10800 | 10800 | 6907.2 | 0 | 0 | 0 | 0 | 0 | 0 |  |  |  |  | 0.047
DE0 | 2025 | LIG_HCO | 244466205.0304 | default | lignite+coal | 1 | 3 | 1 |  |  |  | 0.085 | 267176180.3611 | FLH | [5 empty] | 8031.3022 | 8973.6935 | 4990.317 | #DIV/0! | #DIV/0! | #DIV/0! | #DIV/0! | #DIV/0! | #DIV/0!
DE0 | 2030 | LIG_HCO | 212224045.9507 | default | lignite+coal | 1 | 4 | 1 |  |  |  | 0.085 | 231938848.0336 |  | FR0 | NUC_ELC |  |  |  | 416795000 | 444338430.3514 | 396167069.1221 | 385196119.6261 | 385061725.7339 | 378941286.3347 | 299262366.4186 | 283442831.0508 | 246065638.6632 |  |  | FR0.NUC_ELC |  | 0.047
DE0 | 2035 | LIG_HCO | 167396193.9956 | default | lignite+coal | 1 | 5 | 1 |  |  |  | 0.085 | 182946660.1044 | CAPACITY | FR0 | NUC_ELC |  |  |  | 63130 | 63246.72 | 61326.72 | 59493.12 | 59493.12 | 56330.16 | 42452.16 | 39118.56 | 32276.4 |  |  |  |  | 0.047
DE0 | 2040 | LIG_HCO | 146771088.8893 | default | lignite+coal | 1 | 6 | 1 |  |  |  | 0.085 | 160405561.6276 | FLH | [5 empty] | 6602.1701 | 7025.4778 | 6459.9422 | 6474.633 | 6472.374 | 6727.1473 | 7049.4026 | 7245.7379 | 7623.7015
DE0 | 2045 | LIG_HCO | 104781991.7057 | default | lignite+coal | 1 | 7 | 1 |  |  |  | 0.085 | 114515837.9297 |  | CH0 | NUC_ELC | POM E |  |  | 22095000 | 24580000 | 21680000 | 15980000 | 8810000 | 0 | 0 | 0 | 0 |  |  | CH0.NUC_ELC |  | 0.047
DE0 | 2050 | LIG_HCO | 125221776.6494 | default | lignite+coal | 1 | 8 | 1 |  |  |  | 0.085 | 136854400.7097 | CAPACITY | CH0 | NUC_ELC |  |  |  | 3333 | 3333 | 2874.5163 | 2166.9431 | 1194.0299 | 0 | 0 | 0 | 0 |  |  |  |  | 0.047
DE0 | 2015 | GAS_TOT | 91879646.1038 | default | natural_gas | 1 | 1 | 2 |  |  |  | 0.01 | 92807723.3372 | FLH | [5 empty] | 6629.1629 | 7374.7375 | 7542.1385 | 7374.4439 | 7378.375 | #DIV/0! | #DIV/0! | #DIV/0! | #DIV/0!
DE0 | 2020 | GAS_TOT | 73969428.0383 | default | natural_gas | 1 | 2 | 2 |  |  |  | 0.01 | 74716593.978 |  | CH0 | NUC_ELC | POM C |  |  | 22095000 | 24580000 | 21680000 | 15980000 | 8810000 | 0 | 0 | 0 | 0 |  |  |  |  | 0.047
DE0 | 2025 | GAS_TOT | 101205591.6302 | default | natural_gas | 1 | 3 | 2 |  |  |  | 0.01 | 102227870.3335 | CAPACITY | CH0 | NUC_ELC |  |  |  | 3333 | 3333 | 2874.5163 | 2166.9431 | 1194.0299 | 0 | 0 | 0 | 0 |  |  |  |  | 0.047
DE0 | 2030 | GAS_TOT | 107722229.6101 | default | natural_gas | 1 | 4 | 2 |  |  |  | 0.01 | 108810332.9395 | FLH | [5 empty] | 6629.1629 | 7374.7375 | 7542.1385 | 7374.4439 | 7378.375 | #DIV/0! | #DIV/0! | #DIV/0! | #DIV/0!
DE0 | 2035 | GAS_TOT | 148608881.2714 | default | natural_gas | 1 | 5 | 2 |  |  |  | 0.01 | 150109981.0822 |  | CH0 | NUC_ELC | POM C&E |  |  | 22095000 | 24580000 | 21680000 | 15980000 | 8810000 | 0 | 0 | 0 | 0 |  |  |  |  | 0.047
DE0 | 2040 | GAS_TOT | 153069664.8361 | default | natural_gas | 1 | 6 | 2 |  |  |  | 0.01 | 154615823.0667 | CAPACITY | CH0 | NUC_ELC |  |  |  | 3333 | 3333 | 2874.5163 | 2166.9431 | 1194.0299 | 0 | 0 | 0 | 0 |  |  |  |  | 0.047
DE0 | 2045 | GAS_TOT | 151250117.0535 | default | natural_gas | 1 | 7 | 2 |  |  |  | 0.01 | 152777896.0136 | FLH | [5 empty] | 6629.1629 | 7374.7375 | 7542.1385 | 7374.4439 | 7378.375 | #DIV/0! | #DIV/0! | #DIV/0! | #DIV/0!
DE0 | 2050 | GAS_TOT | 123424489.7956 | default | natural_gas | 1 | 8 | 2 |  |  |  | 0.01 | 124671201.8137
0
|  |  | 0 | [10 empty] | HARD COAL + LIGNITE FOR COMPARISON
|  |  | 0 |  |  | 4 | 8 | 7 | 224 | [5 empty] | DE0 | LIG_HCO |  |  |  | 251460776.867 | 272894901.8284 | 273819946.5297 | 267176180.3611 | 231938848.0336 | 182946660.1044 | 160405561.6276 | 114515837.9297 | 136854400.7097 |  |  | DE0.LIG_HCO |  | 0.085
|  |  | 0 |  |  | DE0 | 2015 | HYD_RES | reservoir | [5 empty] | DE0 | LIG_LIN |  |  |  | 143496528.328 | 2015: 8.524% |  |  |  |  | 0.085
|  |  | 0 |  |  | IT0 | 2020 | HYD_ROR | run_of_river | [5 empty] | DE0 | HCO_LIN |  |  |  | 107964248.539 | [12 empty] | 0.085
|  |  | 0 |  |  | AT0 | 2025 | WAS_ELC | waste_mix
|  |  | 0 |  |  | FR0 | 2030 | BAL_ELC | bio_all
|  |  | 0 |  |  |  | 2035 | WIN_TOT | wind_total
|  |  | 0 |  |  |  | 2040 | SOL_PHO | photovoltaics |  |  |  |  | HARD COAL FOR COMPARISON
|  |  | 0 |  |  |  | 2045 | OIL_LIN | mineral_oil_heavy | [5 empty] | DE0 | HCO_LIN |  |  |  | 107964248.539 | 0 | 0 | 0 | 0 | 0 | 0 | 0 | 0 |  |  |  |  | 0.085
|  |  | 0 |  |  |  | 2050 | [6 empty] | CAPACITY | DE0 | HCO_LIN |  |  |  | 24612.6 | 24612.6 | 23397.8119 | 21563.677 | 18742.4166 | 12593.8592 | 11362.4876 | 10210.233 | 10210.233 |  |  |  |  | 0.085
|  |  | 0 | [10 empty] | FLH | [5 empty] | 4386.5438 | 0 | 0 | 0 | 0 | 0 | 0 | 0 | 0
DE0 | 2015 | HYD_RES | 3671569.7737 | default | reservoir | 1 | 1 | 1 |  |  |  | 0.01 | 3708656.337
IT0 | 2015 | HYD_RES | 26833571.1151 | default | reservoir | 2 | 1 | 1 |  |  |  | 0.01 | 27104617.288 |  | IT0 | HCO_LIN | LIG_HCO |  |  | 39315500 | 58855803.2374 | 67162826.429 | 45093273.6483 | 44667653.0477 | 38750780.3033 | 9867461.4238 | 9203754.2296 | 0 |  |  | IT0.HCO_LIN |  | 0.085
AT0 | 2015 | HYD_RES | 15118028.9569 | default | reservoir | 3 | 1 | 1 |  |  |  | 0.01 | 15270736.3201 | CAPACITY | IT0 | HCO_LIN |  |  |  | 8700.2 | 9511.49 | 8858.0189 | 5103.4989 | 5098.3689 | 4803.0489 | 2226.1289 | 2214.1689 | 1901.3689 |  |  |  |  | 0.085
FR0 | 2015 | HYD_RES | 20884210.3519 | default | reservoir | 4 | 1 | 1 |  |  |  | 0.01 | 21095161.9716 | FLH | [5 empty] | 4518.9191 | 6187.8637 | 7582.1498 | 8835.7565 | 8761.1654 | 8067.9546 | 4432.5652 | 4156.7535 | 0
DE0 | 2020 | HYD_RES | 3789155.365 | default | reservoir | 1 | 2 | 1 |  |  |  | 0.01 | 3827429.6616
IT0 | 2020 | HYD_RES | 25931932.6897 | default | reservoir | 2 | 2 | 1 |  |  |  | 0.01 | 26193871.4037 |  | FR0 | HCO_LIN | LIG_HCO |  |  | 8600000 | 8820373.8606 | 9108914.745 | 361311.972 | 68630.9424 | 0 | 0 | 0 | 0 |  |  | FR0.HCO_LIN |  | 0.085
AT0 | 2020 | HYD_RES | 16135879.3419 | default | reservoir | 3 | 2 | 1 |  |  |  | 0.01 | 16298868.0222 | CAPACITY | FR0 | HCO_LIN |  |  |  | 3007 | 5384.8375 | 3855.5255 | 3833.533 | 3779.573 | 3479.9 | 2891.56 | 2891.56 | 2891.56 |  |  |  |  | 0.085
FR0 | 2020 | HYD_RES | 24078570.1394 | default | reservoir | 4 | 2 | 1 |  |  |  | 0.01 | 24321788.0195 | FLH | [5 empty] | 2859.9933 | 1638.0019 | 2362.5611 | 94.2504 | 18.1584 | 0 | 0 | 0 | 0
DE0 | 2025 | HYD_RES | 3935407.2247 | default | reservoir | 1 | 3 | 1 |  |  |  | 0.01 | 3975158.8128
IT0 | 2025 | HYD_RES | 27362505.2476 | default | reservoir | 2 | 3 | 1 |  |  |  | 0.01 | 27638894.1895 |  | AT0 | HCO_LIN | LIG_HCO |  |  | 2733327.3222 | 4193896.4185 | 4939531.5773 | 3318875.5322 | 3289834.0033 | 89655.2022 | 82428.3286 | 30141.5126 | 29541.8364 |  |  | AT0.HCO_LIN |  | 0.085
AT0 | 2025 | HYD_RES | 17440415.6921 | default | reservoir | 3 | 3 | 1 |  |  |  | 0.01 | 17616581.5072 | CAPACITY | AT0 | HCO_LIN |  |  |  | 1100 | 872.754 | 804.1607 | 778.2167 | 778.2167 | 80.8567 | 72.1167 | 36.3967 | 36.3967 |  |  |  |  | 0.085
FR0 | 2025 | HYD_RES | 21330113.3385 | default | reservoir | 4 | 3 | 1 |  |  |  | 0.01 | 21545569.0288 | FLH | [5 empty] | 2484.843 | 4805.3591 | 6142.4683 | 4264.719 | 4227.4009 | 1108.816 | 1142.9853 | 828.1386 | 811.6625
DE0 | 2030 | HYD_RES | 4211793.8208 | default | reservoir | 1 | 4 | 1 |  |  |  | 0.01 | 4254337.1927
IT0 | 2030 | HYD_RES | 27963319.8484 | default | reservoir | 2 | 4 | 1 |  |  |  | 0.01 | 28245777.6247
AT0 | 2030 | HYD_RES | 17450514.3676 | default | reservoir | 3 | 4 | 1 |  |  |  | 0.01 | 17626782.1895 | NATURAL GAS FOR COMPARISON
FR0 | 2030 | HYD_RES | 21346199.2116 | default | reservoir | 4 | 4 | 1 |  |  |  | 0.01 | 21561817.3855 |  | DE0 | GAS_TOT |  |  |  | 0 | 92807723.3372 | 74716593.978 | 102227870.3335 | 108810332.9395 | 150109981.0822 | 154615823.0667 | 152777896.0136 | 124671201.8137 |  |  | DE0.GAS_TOT |  | 0.01
DE0 | 2035 | HYD_RES | 4864968.1329 | default | reservoir | 1 | 5 | 1 |  |  |  | 0.01 | 4914109.2252 | CAPACITY | DE0 | GAS_LIN |  |  |  | 24038.88 | 25177.7677 | 21891.2326 | 21891.2326 | 21891.2326 | 21891.2326 | 21891.2326 | 21891.2326 | 20023.9026 |  |  |  |  | 0.01
IT0 | 2035 | HYD_RES | 29242124.5378 | default | reservoir | 2 | 5 | 1 |  |  |  | 0.01 | 29537499.5331 | CAPACITY | DE0 | GAS_NEW |  |  |  | 0 | 0 | 0 | 1186.8421 | 5086.7513 | 17195.0784 | 20128.7943 | 21402.0998 | 21402.0998 |  |  |  |  | 0.01
AT0 | 2035 | HYD_RES | 17663854.2157 | default | reservoir | 3 | 5 | 1 |  |  |  | 0.01 | 17842276.9855 | CAPACITY | DE0 | GAS_TOT |  |  |  | 24038.88 | 25177.7677 | 21891.2326 | 23078.0747 | 26977.9839 | 39086.3111 | 42020.0269 | 43293.3324 | 41426.0024 |  |  |  |  | 0.01
FR0 | 2035 | HYD_RES | 22154345.1518 | default | reservoir | 4 | 5 | 1 |  |  |  | 0.01 | 22378126.416 | FLH | [5 empty] | 0 | 3686.0982 | 3413.083 | 4429.6533 | 4033.3011 | 3840.4745 | 3679.5746 | 3528.9013 | 3009.4915
DE0 | 2040 | HYD_RES | 5416598.1056 | default | reservoir | 1 | 6 | 1 |  |  |  | 0.01 | 5471311.2178
IT0 | 2040 | HYD_RES | 30273115.3488 | default | reservoir | 2 | 6 | 1 |  |  |  | 0.01 | 30578904.3927 |  | IT0 | GAS_TOT |  |  |  | 0 | 110292936.8075 | 126166109.6881 | 124245647.0803 | 122447148.9715 | 136376710.8745 | 167625921.7592 | 146745221.2361 | 143733522.9228 |  |  | IT0.GAS_TOT |  | 0.01
AT0 | 2040 | HYD_RES | 17744118.7521 | default | reservoir | 3 | 6 | 1 |  |  |  | 0.01 | 17923352.2749 | CAPACITY | IT0 | GAS_LIN |  |  |  | 43923.991 | 52044.5201 | 51352.5755 | 47623.0934 | 41739.443 | 35862.1279 | 35862.1279 | 35862.1279 | 35862.1279 |  |  |  |  | 0.01
FR0 | 2040 | HYD_RES | 24614999.4823 | default | reservoir | 4 | 6 | 1 |  |  |  | 0.01 | 24863635.8407 | CAPACITY | IT0 | GAS_NEW |  |  |  | 0 | 0 | 0 | 0 | 0 | 0 | 9350.9505 | 9219.3718 | 9199.5035 |  |  |  |  | 0.01
DE0 | 2045 | HYD_RES | 6092904.9877 | default | reservoir | 1 | 7 | 1 |  |  |  | 0.01 | 6154449.4826 | CAPACITY | IT0 | GAS_TOT |  |  |  | 43923.991 | 52044.5201 | 51352.5755 | 47623.0934 | 41739.443 | 35862.1279 | 45213.0784 | 45081.4997 | 45061.6314 |  |  |  |  | 0.01
IT0 | 2045 | HYD_RES | 30845039.3001 | default | reservoir | 2 | 7 | 1 |  |  |  | 0.01 | 31156605.3536 | FLH | [5 empty] | 0 | 2119.2036 | 2456.8604 | 2608.9369 | 2933.6076 | 3802.8059 | 3707.4654 | 3255.1096 | 3189.7097
AT0 | 2045 | HYD_RES | 17753828.5889 | default | reservoir | 3 | 7 | 1 |  |  |  | 0.01 | 17933160.1908
FR0 | 2045 | HYD_RES | 27063811.4289 | default | reservoir | 4 | 7 | 1 |  |  |  | 0.01 | 27337183.2615 |  | FR0 | GAS_TOT |  |  |  | 0 | 25752510.0878 | 22325761.4289 | 23670488.6837 | 12047482.3587 | 10042349.3254 | 53974864.2864 | 55879379.236 | 39282512.4396 |  |  | FR0.GAS_TOT |  | 0.01
DE0 | 2050 | HYD_RES | 6648233.5073 | default | reservoir | 1 | 8 | 1 |  |  |  | 0.01 | 6715387.3812 | CAPACITY | FR0 | GAS_LIN |  |  |  | 10236 | 9646.1954 | 9180.9183 | 8902.3028 | 8343.6594 | 8343.6594 | 8343.6594 | 8343.6594 | 8343.6594 |  |  |  |  | 0.01
IT0 | 2050 | HYD_RES | 31318942.5527 | default | reservoir | 2 | 8 | 1 |  |  |  | 0.01 | 31635295.5078 | CAPACITY | FR0 | GAS_NEW |  |  |  | 0 | 0 | 0 | 0 | 0 | 4923.6136 | 14849.6926 | 18916.0995 | 26580.7335 |  |  |  |  | 0.01
AT0 | 2050 | HYD_RES | 18105633.593 | default | reservoir | 3 | 8 | 1 |  |  |  | 0.01 | 18288518.7808 | CAPACITY | FR0 | GAS_TOT |  |  |  | 10236 | 9646.1954 | 9180.9183 | 8902.3028 | 8343.6594 | 13267.273 | 23193.3519 | 27259.7589 | 34924.3929 |  |  |  |  | 0.01
FR0 | 2050 | HYD_RES | 29669421.6236 | default | reservoir | 4 | 8 | 1 |  |  |  | 0.01 | 29969112.7511 | FLH | [5 empty] | 0 | 2669.7064 | 2431.7569 | 2658.9175 | 1443.9087 | 756.9264 | 2327.1696 | 2049.8853 | 1124.7873
DE0 | 2015 | HYD_ROR | 18485224.299 | default | run_of_river | 1 | 1 | 2 |  |  |  | 0.01 | 18671943.7364
IT0 | 2015 | HYD_ROR | 20808303.0658 | default | run_of_river | 2 | 1 | 2 |  |  |  | 0.01 | 21018487.9452 |  | AT0 | GAS_TOT |  |  |  | 0 | 6773891.0056 | 14077578.1249 | 13564969.1687 | 14589336.4816 | 19402596.2731 | 19936604.5972 | 19782744.6353 | 17463781.655 |  |  | AT0.GAS_TOT |  | 0.01
AT0 | 2015 | HYD_ROR | 25481082.6304 | default | run_of_river | 3 | 1 | 2 |  |  |  | 0.01 | 25738467.3035 | CAPACITY | AT0 | GAS_LIN |  |  |  | 3996.3 | 4073.8726 | 3527.0057 | 3194.6869 | 2902.3661 | 3114.7595 | 3045.5022 | 3062.8146 | 2850.451 |  |  |  |  | 0.01
FR0 | 2015 | HYD_ROR | 42151676.7466 | default | run_of_river | 4 | 1 | 2 |  |  |  | 0.01 | 42577451.2592 | CAPACITY | AT0 | GAS_NEW |  |  |  | 0 | 0 | 0 | 0 | 0 | 0 | 0 | 0 | 0 |  |  |  |  | 0.01
DE0 | 2020 | HYD_ROR | 18490505.8901 | default | run_of_river | 1 | 2 | 2 |  |  |  | 0.01 | 18677278.6768 | CAPACITY | AT0 | GAS_TOT |  |  |  | 3996.3 | 4073.8726 | 3527.0057 | 3194.6869 | 2902.3661 | 3114.7595 | 3045.5022 | 3062.8146 | 2850.451 |  |  |  |  | 0.01
IT0 | 2020 | HYD_ROR | 21141349.2326 | default | run_of_river | 2 | 2 | 2 |  |  |  | 0.01 | 21354898.2147 | FLH | [5 empty] | 0 | 1662.7645 | 3991.3681 | 4246.1029 | 5026.7044 | 6229.2437 | 6546.2453 | 6459.0082 | 6126.6731
AT0 | 2020 | HYD_ROR | 26647681.7439 | default | run_of_river | 3 | 2 | 2 |  |  |  | 0.01 | 26916850.2464
FR0 | 2020 | HYD_ROR | 42151716.1418 | default | run_of_river | 4 | 2 | 2 |  |  |  | 0.01 | 42577491.0523 |  | CH0 | GAS_OIL | POM C |  | GAS_LIN | 597103.0155 | 1760000 | 1480000 | 920000 | 580000 | 320000 | 0 | 0 | 0 |  |  |  |  | 0.01
DE0 | 2025 | HYD_ROR | 18842460.3803 | default | run_of_river | 1 | 3 | 2 |  |  |  | 0.01 | 19032788.2629 |  | CH0 | GAS_NEW | POM C |  | OIL_LIN | 32397.4438 | 890000 | 2460000 | 5980000 | 9440000 | 21970000 | 21600000 | 21980000 | 21650000 |  |  |  |  | 0.01
IT0 | 2025 | HYD_ROR | 21141349.2326 | default | run_of_river | 2 | 3 | 2 |  |  |  | 0.01 | 21354898.2147 |  | CH0 | GAS_OIL | POM C |  |  | 629500.4594 | 2650000 | 3940000 | 6900000 | 10020000 | 22290000 | 21600000 | 21980000 | 21650000 |  |  | CH0.GAS_OIL.POM C |  | 0.01
AT0 | 2025 | HYD_ROR | 26647681.7439 | default | run_of_river | 3 | 3 | 2 |  |  |  | 0.01 | 26916850.2464 |  | CH0 | GAS_OIL | POM E |  | GAS_LIN | 597103.0155 | 1760000 | 1480000 | 920000 | 580000 | 320000 | 0 | 0 | 0 |  |  |  |  | 0.01
FR0 | 2025 | HYD_ROR | 42151716.1418 | default | run_of_river | 4 | 3 | 2 |  |  |  | 0.01 | 42577491.0523 |  | CH0 | GAS_NEW | POM E |  | OIL_LIN | 32397.4438 | 940000 | 1650000 | 2470000 | 3040000 | 3260000 | 3440000 | 3450000 | 3450000 |  |  |  |  | 0.01
DE0 | 2030 | HYD_ROR | 19369695.7201 | default | run_of_river | 1 | 4 | 2 |  |  |  | 0.01 | 19565349.2122 |  | CH0 | GAS_OIL | POM E |  |  | 629500.4594 | 2700000 | 3130000 | 3390000 | 3620000 | 3580000 | 3440000 | 3450000 | 3450000 |  |  | CH0.GAS_OIL.POM E |  | 0.01
IT0 | 2030 | HYD_ROR | 21288050.4211 | default | run_of_river | 2 | 4 | 2 |  |  |  | 0.01 | 21503081.2335 |  | CH0 | GAS_OIL | POM C&E |  | GAS_LIN | 597103.0155 | 1760000 | 1480000 | 920000 | 580000 | 320000 | 0 | 0 | 0 |  |  |  |  | 0.01
AT0 | 2030 | HYD_ROR | 26656568.2813 | default | run_of_river | 3 | 4 | 2 |  |  |  | 0.01 | 26925826.5468 |  | CH0 | GAS_NEW | POM C&E |  | OIL_LIN | 32397.4438 | 940000 | 1650000 | 4480000 | 7210000 | 14890000 | 12870000 | 11810000 | 10650000 |  |  |  |  | 0.01
FR0 | 2030 | HYD_ROR | 42151716.1418 | default | run_of_river | 4 | 4 | 2 |  |  |  | 0.01 | 42577491.0523 |  | CH0 | GAS_OIL | POM C&E |  |  | 629500.4594 | 2700000 | 3130000 | 5400000 | 7790000 | 15210000 | 12870000 | 11810000 | 10650000 |  |  | CH0.GAS_OIL.POM C&E |  | 0.01
DE0 | 2035 | HYD_ROR | 20623650.983 | default | run_of_river | 1 | 5 | 2 |  |  |  | 0.01 | 20831970.6899
IT0 | 2035 | HYD_ROR | 21586895.9363 | default | run_of_river | 2 | 5 | 2 |  |  |  | 0.01 | 21804945.3902
AT0 | 2035 | HYD_ROR | 26837653.3314 | default | run_of_river | 3 | 5 | 2 |  |  |  | 0.01 | 27108740.7388 | MINERAL OIL FOR COMPARISON
FR0 | 2035 | HYD_ROR | 42708190.4051 | default | run_of_river | 4 | 5 | 2 |  |  |  | 0.01 | 43139586.2678 |  | DE0 | OIL_LIN |  |  |  | 6208011 | 1078869.8145 | 941085.2113 | 1997466.6099 | 3056160.348 | 3356946.5201 | 3620587.7531 | 3536077.486 | 552363.1786 |  |  | DE0.OIL_LIN |  | 0.085
DE0 | 2040 | HYD_ROR | 21684746.4716 | default | run_of_river | 1 | 6 | 2 |  |  |  | 0.01 | 21903784.3147 | CAPACITY | DE0 | OIL_LIN |  |  |  | 4200 | 5028.381 | 1673.8347 | 1458.1605 | 1248.113 | 1060.9728 | 862.8534 | 833.3766 | 674.1454 |  |  |  |  | 0.085
IT0 | 2040 | HYD_ROR | 21826664.4919 | default | run_of_river | 2 | 6 | 2 |  |  |  | 0.01 | 22047135.8504 | FLH | [5 empty] | 1478.0979 | 214.5561 | 562.2331 | 1369.8537 | 2448.6246 | 3164.0269 | 4196.0636 | 4243.0726 | 819.3532
AT0 | 2040 | HYD_ROR | 26899851.4584 | default | run_of_river | 3 | 6 | 2 |  |  |  | 0.01 | 27171567.1297
FR0 | 2040 | HYD_ROR | 44194432.1395 | default | run_of_river | 4 | 6 | 2 |  |  |  | 0.01 | 44640840.545 |  | IT0 | OIL_LIN |  |  |  | 12721100 | 8781461.218 | 7791319.9957 | 8009051.9923 | 7759923.1945 | 5066981.047 | 4492004.9893 | 2811199.2184 | 864431.6632 |  |  | IT0.OIL_LIN |  | 0.085
DE0 | 2045 | HYD_ROR | 22984949.2107 | default | run_of_river | 1 | 7 | 2 |  |  |  | 0.01 | 23217120.4148 | CAPACITY | IT0 | OIL_LIN |  |  |  | 3197.9 | 13927.9977 | 8629.2116 | 6039.6878 | 2331.967 | 797.7768 | 603.4089 | 483.3982 | 128.1216 |  |  |  |  | 0.085
IT0 | 2045 | HYD_ROR | 21945992.4074 | default | run_of_river | 2 | 7 | 2 |  |  |  | 0.01 | 22167669.0984 | FLH | [5 empty] | 3977.9543 | 630.4899 | 902.9006 | 1326.0705 | 3327.6299 | 6351.377 | 7444.3799 | 5815.494 | 6746.9609 |  |  | .
AT0 | 2045 | HYD_ROR | 26899851.4584 | default | run_of_river | 3 | 7 | 2 |  |  |  | 0.01 | 27171567.1297
FR0 | 2045 | HYD_ROR | 45766899.9778 | default | run_of_river | 4 | 7 | 2 |  |  |  | 0.01 | 46229191.8968 |  | FR0 | OIL_LIN |  |  |  | 3800000 | 515793.004 | 0 | 336929.5598 | 340579.6502 | 242995.9567 | 93248.8781 | 117380.8987 | 19568.5425 |  |  | FR0.OIL_LIN |  | 0.085
DE0 | 2050 | HYD_ROR | 23710260.3602 | default | run_of_river | 1 | 8 | 2 |  |  |  | 0.01 | 23949757.9396 | CAPACITY | FR0 | OIL_LIN |  |  |  | 8496.5 | 7692.8021 | 5008.3338 | 1849.2646 | 1678.6422 | 799.2099 | 708.2738 | 693.75 | 625.022 |  |  |  |  | 0.085
IT0 | 2050 | HYD_ROR | 22017687.1771 | default | run_of_river | 2 | 8 | 2 |  |  |  | 0.01 | 22240088.0577 | FLH | [5 empty] | 447.243 | 67.0488 | 0 | 182.1965 | 202.89 | 304.0452 | 131.6565 | 169.1977 | 31.3086
AT0 | 2050 | HYD_ROR | 27212500.2096 | default | run_of_river | 3 | 8 | 2 |  |  |  | 0.01 | 27487373.9491
FR0 | 2050 | HYD_ROR | 47366947.4464 | default | run_of_river | 4 | 8 | 2 |  |  |  | 0.01 | 47845401.461 |  | AT0 | OIL_LIN |  |  |  | 832452.631 | 208076.3532 | 215400.9629 | 77029.5333 | 67414.6504 | 63660.7096 | 293.695 | 293.695 | 0 |  |  | AT0.OIL_LIN |  | 0.085
DE0 | 2015 | WAS_ELC | 10556220.495 | default | waste_mix | 1 | 1 | 3 |  |  |  | 0.085 | 11536853 | CAPACITY | AT0 | OIL_LIN |  |  |  | 174 | 970.5831 | 815.0161 | 482.8887 | 422.9579 | 384.7821 | 8.4377 | 3.2205 | 0 |  |  |  |  | 0.085
IT0 | 2015 | WAS_ELC | 2232417 | default | waste_mix | 2 | 1 | 3 |  |  |  | 0.085 | 2439800 | FLH | [5 empty] | 4784.2105 | 214.3828 | 264.2904 | 159.5182 | 159.3886 | 165.4461 | 34.8075 | 91.1955 | #DIV/0!
AT0 | 2015 | WAS_ELC | 628843.8274 | default | waste_mix | 3 | 1 | 3 |  |  |  | 0.085 | 687261.0135
FR0 | 2015 | WAS_ELC | 3883260 | default | waste_mix | 4 | 1 | 3 |  |  |  | 0.085 | 4244000
DE0 | 2020 | WAS_ELC | 10556220.495 | default | waste_mix | 1 | 2 | 3 |  |  |  | 0.085 | 11536853
IT0 | 2020 | WAS_ELC | 2793429.3151 | default | waste_mix | 2 | 2 | 3 |  |  |  | 0.085 | 3052928.2132
AT0 | 2020 | WAS_ELC | 772052.3912 | default | waste_mix | 3 | 2 | 3 |  |  |  | 0.085 | 843773.1051
FR0 | 2020 | WAS_ELC | 6599044.3968 | default | waste_mix | 4 | 2 | 3 |  |  |  | 0.085 | 7212070.379
DE0 | 2025 | WAS_ELC | 10556220.495 | default | waste_mix | 1 | 3 | 3 |  |  |  | 0.085 | 11536853
IT0 | 2025 | WAS_ELC | 2846947.3545 | default | waste_mix | 2 | 3 | 3 |  |  |  | 0.085 | 3111417.8738
AT0 | 2025 | WAS_ELC | 759052.4123 | default | waste_mix | 3 | 3 | 3 |  |  |  | 0.085 | 829565.4779
FR0 | 2025 | WAS_ELC | 7516572.5651 | default | waste_mix | 4 | 3 | 3 |  |  |  | 0.085 | 8214833.4045
DE0 | 2030 | WAS_ELC | 10556220.495 | default | waste_mix | 1 | 4 | 3 |  |  |  | 0.085 | 11536853 | WIND+SOLAR FOR COMPARISON
IT0 | 2030 | WAS_ELC | 2814200.683 | default | waste_mix | 2 | 4 | 3 |  |  |  | 0.085 | 3075629.1617 |  | DE0 | WIN_TOT |  |  |  | 0 | 66153320.4704 | 109449743.8058 | 113228663.6732 | 128324174.1611 | 130056895.989 | 139033447.257 | 179224626.2851 | 195659045.9418 |  |  | DE0.WIN_TOT
AT0 | 2030 | WAS_ELC | 807503.7429 | default | waste_mix | 3 | 4 | 3 |  |  |  | 0.085 | 882517.7518 | CAPACITY | DE0 | WIN_ONS |  |  |  | 41297 | 41282.5932 | 51938.8615 | 52085.6759 | 55282.4812 | 53452.4747 | 55194.4399 | 64608.1259 | 68828.786 |  |  |  |  | 0.01
FR0 | 2030 | WAS_ELC | 7824553.235 | default | waste_mix | 4 | 4 | 3 |  |  |  | 0.085 | 8551424.3006 | CAPACITY | DE0 | WIN_OFF |  |  |  | 3283 | 3663.6068 | 9893.1165 | 9921.0811 | 11931.4708 | 13761.4772 | 14209.9507 | 16633.5283 | 17720.1482 |  |  |  |  | 0.01
DE0 | 2035 | WAS_ELC | 10556220.495 | default | waste_mix | 1 | 5 | 3 |  |  |  | 0.085 | 11536853 | [6 empty] | 0 | 1471.8334 | 1770.1155 | 1826.0698 | 1909.1895 | 1934.9687 | 2003.2371 | 2206.0682 | 2260.6754
IT0 | 2035 | WAS_ELC | 2888075.5357 | default | waste_mix | 2 | 5 | 3 |  |  |  | 0.085 | 3156366.7057 |  | FR0 | WIN_TOT |  |  |  | 0 | 21516549.3185 | 55128602.2397 | 65349711.6009 | 83417634.0589 | 83550463.6636 | 103668021.948 | 121762989.9604 | 171302313.8298 |  |  | FR0.WIN_TOT
AT0 | 2035 | WAS_ELC | 800670.4274 | default | waste_mix | 3 | 5 | 3 |  |  |  | 0.085 | 875049.6475 | CAPACITY | FR0 | WIN_ONS |  |  |  | 10324.5 | 10358.2 | 20469.9633 | 20979.2812 | 22914.9119 | 22914.9119 | 27463.5439 | 31903.1223 | 42870.4234 |  |  |  |  | 0.01
FR0 | 2035 | WAS_ELC | 7891561.7324 | default | waste_mix | 4 | 5 | 3 |  |  |  | 0.085 | 8624657.631 | CAPACITY | FR0 | WIN_OFF |  |  |  | 0 | 0 | 1659.7268 | 4150.4089 | 7856.5412 | 7856.5412 | 9416.0722 | 10938.2134 | 14698.4309 |  |  |  |  | 0.01
DE0 | 2040 | WAS_ELC | 10556220.495 | default | waste_mix | 1 | 6 | 3 |  |  |  | 0.085 | 11536853 | [6 empty] | 0 | 2077.2479 | 2491.1602 | 2600.4981 | 2710.8773 | 2715.194 | 2810.9843 | 2842.1847 | 2975.6075
IT0 | 2040 | WAS_ELC | 3534344.297 | default | waste_mix | 2 | 6 | 3 |  |  |  | 0.085 | 3862671.3628 |  | AT0 | WIN_TOT |  |  |  | 0 | 3958212.1964 | 4442621.1017 | 7230646.6035 | 10049776.4317 | 10161064.6621 | 10914539.3401 | 13598267.7222 | 15410272.9473 |  |  | AT0.WIN_TOT
AT0 | 2040 | WAS_ELC | 1025678.5276 | default | waste_mix | 3 | 6 | 3 |  |  |  | 0.085 | 1120960.1395 | CAPACITY | AT0 | WIN_ONS |  |  |  | 2421 | 2411.5 | 2582.789 | 3663.84 | 4544.5888 | 4544.5888 | 5025.6844 | 5986.2264 | 6802.6647 |  |  |  |  | 0.01
FR0 | 2040 | WAS_ELC | 8000035.5463 | default | waste_mix | 4 | 6 | 3 |  |  |  | 0.085 | 8743208.2473 | [6 empty] | 0 | 1641.3901 | 1720.0867 | 1973.5159 | 2211.372 | 2235.8601 | 2171.7518 | 2271.5926 | 2265.3289
DE0 | 2045 | WAS_ELC | 10556220.495 | default | waste_mix | 1 | 7 | 3 |  |  |  | 0.085 | 11536853 |  | IT0 | WIN_TOT |  |  |  | 0 | 14627998.112 | 14645538.0916 | 25587731.0039 | 32732246.9504 | 33760850.351 | 39768467.5996 | 46429276.9184 | 62046572.2113 |  |  | IT0.WIN_TOT
IT0 | 2045 | WAS_ELC | 3540621.7742 | default | waste_mix | 2 | 7 | 3 |  |  |  | 0.085 | 3869531.9937 | CAPACITY | IT0 | WIN_ONS |  |  |  | 9136.6291 | 8957.8 | 8963.4828 | 12569.6665 | 15577.4421 | 15846.2694 | 17735.6922 | 19793.1644 | 25957.2788 |  |  |  |  | 0.01
AT0 | 2045 | WAS_ELC | 984358.5624 | default | waste_mix | 3 | 7 | 3 |  |  |  | 0.085 | 1075801.7075 | [6 empty] | 0 | 1632.99 | 1633.9116 | 2035.673 | 2101.2594 | 2130.5236 | 2242.2845 | 2345.7228 | 2390.3342
FR0 | 2045 | WAS_ELC | 8205010.3159 | default | waste_mix | 4 | 7 | 3 |  |  |  | 0.085 | 8967224.389 |  | AT0 | SOL_PHO |  |  |  | 937098 | 871449.3758 | 1174484.9698 | 3124583.0489 | 3312184.843 | 3413766.1591 | 3502270.1925 | 3889822.0602 | 5059820.4302 |  |  | AT0.SOL_PHO |  | 0
DE0 | 2050 | WAS_ELC | 10556220.495 | default | waste_mix | 1 | 8 | 3 |  |  |  | 0.085 | 11536853 | CAPACITY | AT0 | SOL_PHO |  |  |  | 931.563 | 876 | 1089.6507 | 2692.0255 | 2821.0255 | 2888.0255 | 2930.0255 | 3196.7875 | 4008.7875 |  |  |  |  | 0
IT0 | 2050 | WAS_ELC | 3498475.9849 | default | waste_mix | 2 | 8 | 3 |  |  |  | 0.085 | 3823471.0218 | [6 empty] | 0 | 994.8052 | 1077.8546 | 1160.6811 | 1174.1066 | 1182.0415 | 1195.3036 | 1216.7909 | 1262.1822
AT0 | 2050 | WAS_ELC | 840029.3628 | default | waste_mix | 3 | 8 | 3 |  |  |  | 0.085 | 918064.8774 |  | DE0 | SOL_PHO |  |  |  | 38726000 | 34611594.8992 | 48465362.9891 | 51777497.3135 | 60513390.9755 | 60978532.916 | 63857101.6417 | 68812765.2864 | 83043860.283 |  |  | DE0.SOL_PHO |  | 0
FR0 | 2050 | WAS_ELC | 8291056.0865 | default | waste_mix | 4 | 8 | 3 |  |  |  | 0.085 | 9061263.4826 | CAPACITY | DE0 | SOL_PHO |  |  |  | 39224 | 39756.64 | 52802.8677 | 55900.7647 | 63959.3253 | 63959.3253 | 65956.2803 | 70530.7925 | 86140.7925 |  |  |  |  | 0
DE0 | 2015 | BAL_ELC | 40784295 | default | bio_all | 1 | 1 | 4 |  |  |  | 0.085 | 44573000 | [6 empty] | 0 | 870.5865 | 917.8548 | 926.2395 | 946.123 | 953.3955 | 968.1732 | 975.6415 | 964.048
IT0 | 2015 | BAL_ELC | 16630857 | default | bio_all | 2 | 1 | 4 |  |  |  | 0.085 | 18175800 |  | FR0 | SOL_PHO |  |  |  | 7262000 | 8601328.4926 | 31588710.54 | 39234166.1333 | 41048335.8747 | 41864978.1831 | 51256660.701 | 58297696.7553 | 77182068.6685 |  |  | FR0.SOL_PHO |  | 0
AT0 | 2015 | BAL_ELC | 2423148.9838 | default | bio_all | 3 | 1 | 4 |  |  |  | 0.085 | 2648250.2555 | CAPACITY | FR0 | SOL_PHO |  |  |  | 6196.2 | 6100.17 | 20535.2844 | 24531.6723 | 25381.6723 | 25731.6723 | 31850.0812 | 35312.3342 | 45200.0049 |  |  |  |  | 0
FR0 | 2015 | BAL_ELC | 7287700.5 | default | bio_all | 4 | 1 | 4 |  |  |  | 0.085 | 7964700 | [6 empty] | 0 | 1410.0146 | 1538.2651 | 1599.327 | 1617.2432 | 1626.9824 | 1609.3102 | 1650.916 | 1707.5677
DE0 | 2020 | BAL_ELC | 40784295 | default | bio_all | 1 | 2 | 4 |  |  |  | 0.085 | 44573000 |  | IT0 | SOL_PHO |  |  |  | 22942200 | 23409301.3112 | 25552393.3766 | 31473134.6097 | 34026934.0486 | 36679053.8576 | 39891005.2368 | 74047388.5581 | 87928339.7282 |  |  | IT0.SOL_PHO |  | 0
IT0 | 2020 | BAL_ELC | 20810235.4887 | default | bio_all | 2 | 2 | 4 |  |  |  | 0.085 | 22743426.7636 | CAPACITY | IT0 | SOL_PHO |  |  |  | 18900.79 | 18904.953 | 20056.8173 | 23014.953 | 24562.0153 | 25711.0153 | 27050.4655 | 49227.4509 | 56764.6348 |  |  |  |  | 0
AT0 | 2020 | BAL_ELC | 2974980.2507 | default | bio_all | 3 | 2 | 4 |  |  |  | 0.085 | 3251344.5363 | [6 empty] | 0 | 1238.2629 | 1274.0004 | 1367.5081 | 1385.3478 | 1426.5891 | 1474.6883 | 1504.189 | 1548.9986
FR0 | 2020 | BAL_ELC | 12384403.6068 | default | bio_all | 4 | 2 | 4 |  |  |  | 0.085 | 13534867.3298
DE0 | 2025 | BAL_ELC | 40784295 | default | bio_all | 1 | 3 | 4 |  |  |  | 0.085 | 44573000 |  | CH0 | WIN_ONS | POM C |  |  | 110030 | 90000 | 140000 | 250000 | 570000 | 770000 | 1020000 | 1250000 | 1410000 |  |  | CH0.WIN_ONS.POM C |  | 0.01
IT0 | 2025 | BAL_ELC | 21208929.308 | default | bio_all | 2 | 3 | 4 |  |  |  | 0.085 | 23179157.7136 |  | CH0 | WIN_ONS | POM E |  |  | 110030 | 350000 | 660000 | 990000 | 1460000 | 1760000 | 2590000 | 3430000 | 4260000 |  |  | CH0.WIN_ONS.POM E |  | 0.01
AT0 | 2025 | BAL_ELC | 2924886.9137 | default | bio_all | 3 | 3 | 4 |  |  |  | 0.085 | 3196597.7199 |  | CH0 | WIN_ONS | POM C&E |  |  | 110030 | 350000 | 660000 | 990000 | 1460000 | 1760000 | 2590000 | 3430000 | 4260000 |  |  | CH0.WIN_ONS.POM C&E |  | 0.01
FR0 | 2025 | BAL_ELC | 14106325.5205 | default | bio_all | 4 | 3 | 4 |  |  |  | 0.085 | 15416749.2027
DE0 | 2030 | BAL_ELC | 40784295 | default | bio_all | 1 | 4 | 4 |  |  |  | 0.085 | 44573000 |  | CH0 | SOL_PHO | POM C |  |  | 1118550 | 210000 | 340000 | 550000 | 960000 | 2520000 | 3480000 | 4730000 | 5920000 |  |  | CH0.SOL_PHO.POM C |  | 0
IT0 | 2030 | BAL_ELC | 20964976.1348 | default | bio_all | 2 | 4 | 4 |  |  |  | 0.085 | 22912542.2238 |  | CH0 | SOL_PHO | POM E |  |  | 1118550 | 280000 | 520000 | 980000 | 1910000 | 4440000 | 6740000 | 9230000 | 11120000 |  |  | CH0.SOL_PHO.POM E |  | 0
AT0 | 2030 | BAL_ELC | 3111586.3572 | default | bio_all | 3 | 4 | 4 |  |  |  | 0.085 | 3400640.8276 |  | CH0 | SOL_PHO | POM C&E |  |  | 1118550 | 280000 | 520000 | 980000 | 1910000 | 4440000 | 6740000 | 9230000 | 11120000 |  |  | CH0.SOL_PHO.POM C&E |  | 0
FR0 | 2030 | BAL_ELC | 14684311.7698 | default | bio_all | 4 | 4 | 4 |  |  |  | 0.085 | 16048428.1637
DE0 | 2035 | BAL_ELC | 40784295 | default | bio_all | 1 | 5 | 4 |  |  |  | 0.085 | 44573000
IT0 | 2035 | BAL_ELC | 21515322.2897 | default | bio_all | 2 | 5 | 4 |  |  |  | 0.085 | 23514013.4314
AT0 | 2035 | BAL_ELC | 3085255.2703 | default | bio_all | 3 | 5 | 4 |  |  |  | 0.085 | 3371863.6834
FR0 | 2035 | BAL_ELC | 14810066.3831 | default | bio_all | 4 | 5 | 4 |  |  |  | 0.085 | 16185864.8996
DE0 | 2040 | BAL_ELC | 40784295 | default | bio_all | 1 | 6 | 4 |  |  |  | 0.085 | 44573000
IT0 | 2040 | BAL_ELC | 26329836.4918 | default | bio_all | 2 | 6 | 4 |  |  |  | 0.085 | 28775777.5866
AT0 | 2040 | BAL_ELC | 3952287.951 | default | bio_all | 3 | 6 | 4 |  |  |  | 0.085 | 4319440.3836
FR0 | 2040 | BAL_ELC | 15013638.8114 | default | bio_all | 4 | 6 | 4 |  |  |  | 0.085 | 16408348.4278
DE0 | 2045 | BAL_ELC | 40784295 | default | bio_all | 1 | 7 | 4 |  |  |  | 0.085 | 44573000
IT0 | 2045 | BAL_ELC | 26376601.8705 | default | bio_all | 2 | 7 | 4 |  |  |  | 0.085 | 28826887.2902 |  |  |  |  | 2000 | 2005 | 2010 | 2015 | 2020 | 2025 | 2030 | 2035 | 2040 | 2045 | 2050
AT0 | 2045 | BAL_ELC | 3793068.082 | default | bio_all | 3 | 7 | 4 |  |  |  | 0.085 | 4145429.5978 |  |  | DE0 | Gross Electricity generation by source (1) (GWhe) | 572313 | 615800 | 626583 | 645694.1885 | 599220.4281 | 603814.5084 | 610832.0212 | 611628.8556 | 617685.5712 | 623183.7076 | 647216.4003 | 0.91007 | -0.44552 | 0.19211 | 0.28971
FR0 | 2045 | BAL_ELC | 15398314.2468 | default | bio_all | 4 | 7 | 4 |  |  |  | 0.085 | 16828758.7396 |  | NUC_ELC | DE0 | Nuclear energy | 169606 | 163055 | 140556 | 96915.8899 | 34469.1174 | 0 | 0 | 0 | 0 | 0 | 0 | -1.8612 | -13.1123 | -100 | 0
DE0 | 2050 | BAL_ELC | 40784295 | default | bio_all | 1 | 8 | 4 |  |  |  | 0.085 | 44573000 |  | LIG_HCO | DE0 | Solids | 296687 | 288142 | 262896 | 272894.9018 | 273819.9465 | 267176.1804 | 231938.848 | 182946.6601 | 160405.5616 | 114515.8379 | 136854.4007 | -1.2019 | 0.40795 | -1.6463 | -2.6033
IT0 | 2050 | BAL_ELC | 26062628.0053 | default | bio_all | 2 | 8 | 4 |  |  |  | 0.085 | 28483746.4538 |  | OIL_LIN | DE0 | Oil (including refinery gas) | 4785 | 11997 | 8741 | 1078.8698 | 941.0852 | 1997.4666 | 3056.1603 | 3356.9465 | 3620.5878 | 3536.0775 | 552.3632 | 6.2106 | -19.9785 | 12.5006 | -8.1979
AT0 | 2050 | BAL_ELC | 3236918.6249 | default | bio_all | 3 | 8 | 4 |  |  |  | 0.085 | 3537615.9835 |  | GAS_TOT | DE0 | Gas (including derived gases) | 59970 | 83608 | 100912 | 92807.7233 | 74716.594 | 102227.8703 | 108810.3329 | 150109.9811 | 154615.8231 | 152777.896 | 124671.2018 | 5.3418 | -2.9608 | 3.8306 | 0.68269
FR0 | 2050 | BAL_ELC | 15559796.0444 | default | bio_all | 4 | 8 | 4 |  |  |  | 0.085 | 17005241.5786 |  | BIO_WAS | DE0 | Biomass-waste | 10121 | 20849 | 42975 | 58714.6321 | 33884.3965 | 43429.4097 | 53399.955 | 57464.2858 | 67808.481 | 73975.4614 | 74800.9097 | 15.5578 | -2.3486 | 4.6536 | 1.6994
DE0 | 2015 | WIN_TOT | 66153320.4704 | default | wind_total | 1 | 1 | 5 |  |  |  | 0 | 66153320.4704 |  | HYD_TOT | DE0 | Hydro (pumping excluded) | 21732 | 19638 | 20953 | 22380.6001 | 22504.7083 | 23007.9471 | 23819.6864 | 25746.0799 | 27375.0955 | 29371.5699 | 30665.1453 | -0.36437 | 0.71699 | 0.56949 | 1.2711
IT0 | 2015 | WIN_TOT | 14627998.112 | default | wind_total | 2 | 1 | 5 |  |  |  | 0 | 14627998.112 |  | WIN_TOT | DE0 | Wind | 9352 | 27229 | 37793 | 66153.3205 | 109449.7438 | 113228.6637 | 128324.1742 | 130056.896 | 139033.4473 | 179224.6263 | 195659.0459 | 14.9875 | 11.2193 | 1.6037 | 2.1315
AT0 | 2015 | WIN_TOT | 3958212.1964 | default | wind_total | 3 | 1 | 5 |  |  |  | 0 | 3958212.1964 |  | SOL_PHO | DE0 | Solar | 60.4651 | 1282.5581 | 11726.7442 | 34611.5949 | 48465.363 | 51777.4973 | 60513.391 | 60978.5329 | 63857.1016 | 68812.7653 | 83043.8603 | 69.343 | 15.2459 | 2.245 | 1.5951
FR0 | 2015 | WIN_TOT | 21516549.3185 | default | wind_total | 4 | 1 | 5 |  |  |  | 0 | 21516549.3185 |  | GEO_ELC | DE0 | Geothermal and other renewables | -0.46512 | -0.55814 | 30.2558 | 136.656 | 969.4733 | 969.4733 | 969.4733 | 969.4733 | 969.4733 | 969.4733 | 969.4733 | 0 | 41.4401 | 6.6613e-14 | 4.4409e-14
DE0 | 2020 | WIN_TOT | 109449743.8058 | default | wind_total | 1 | 2 | 5 |  |  |  | 0 | 109449743.8058 |  |  | DE0 | Other fuels (hydrogen, methanol) | 0 | 0 | 0 | 0 | 0 | 0 | 0 | 0 | 0 | 0 | 0 | 0 | 0 | 0 | 0
IT0 | 2020 | WIN_TOT | 14645538.0916 | default | wind_total | 2 | 2 | 5 |  |  |  | 0 | 14645538.0916
AT0 | 2020 | WIN_TOT | 4442621.1017 | default | wind_total | 3 | 2 | 5 |  |  |  | 0 | 4442621.1017 |  |  | FR0 | Gross Electricity generation by source (1) (GWhe) | 535964.8814 | 571352.7532 | 563930.6556 | 584203.8261 | 596131.227 | 599538.6959 | 608390.6643 | 603936.1645 | 609180.0628 | 628568.218 | 647491.9066 | 0.50992 | 0.55684 | 0.20377 | 0.31193
FR0 | 2020 | WIN_TOT | 55128602.2397 | default | wind_total | 4 | 2 | 5 |  |  |  | 0 | 55128602.2397 |  | NUC_ELC | FR0 | Nuclear energy | 415162 | 451529 | 428521 | 444338.4304 | 396167.0691 | 385196.1196 | 385061.7257 | 378941.2863 | 299262.3664 | 283442.8311 | 246065.6387 | 0.31721 | -0.78196 | -0.28392 | -2.2141
DE0 | 2025 | WIN_TOT | 113228663.6732 | default | wind_total | 1 | 3 | 5 |  |  |  | 0 | 113228663.6732 |  | LIG_HCO | FR0 | Solids | 27004 | 27515 | 23359 | 8820.3739 | 9108.9147 | 361.312 | 68.6309 | 0 | 0 | 0 | 0 | -1.4396 | -8.9875 | -38.6654 | -100
IT0 | 2025 | WIN_TOT | 25587731.0039 | default | wind_total | 2 | 3 | 5 |  |  |  | 0 | 25587731.0039 |  | OIL_LIN | FR0 | Oil (including refinery gas) | 7165 | 7925 | 5565 | 515.793 | 0 | 336.9296 | 340.5797 | 242.996 | 93.2489 | 117.3809 | 19.5685 | -2.4954 | -100 | 0 | -13.3104
AT0 | 2025 | WIN_TOT | 7230646.6035 | default | wind_total | 3 | 3 | 5 |  |  |  | 0 | 7230646.6035 |  | GAS_TOT | FR0 | Gas (including derived gases) | 15364.5629 | 26253.8691 | 26384.5272 | 25752.5101 | 22325.7614 | 23670.4887 | 12047.4824 | 10042.3493 | 53974.8643 | 55879.3792 | 39282.5124 | 5.556 | -1.6565 | -5.9824 | 6.0877
FR0 | 2025 | WIN_TOT | 65349711.6009 | default | wind_total | 4 | 3 | 5 |  |  |  | 0 | 65349711.6009 |  | BIO_WAS | FR0 | Biomass-waste | 3559.3184 | 5015.8841 | 6675.1284 | 10512.3118 | 14130.5603 | 20068.4574 | 20255.9322 | 20473.5519 | 26253.4768 | 28898.3553 | 28904.8137 | 6.4901 | 7.7879 | 3.6667 | 1.7937
DE0 | 2030 | WIN_TOT | 128324174.1611 | default | wind_total | 1 | 4 | 5 |  |  |  | 0 | 128324174.1611 |  | HYD_TOT | FR0 | Hydro (pumping excluded) | 67121 | 51658 | 62388 | 63672.6132 | 66899.2791 | 64123.0601 | 64139.3084 | 65517.7127 | 69504.4764 | 73566.3752 | 77814.5142 | -0.72857 | 0.7006 | -0.42042 | 0.97104
IT0 | 2030 | WIN_TOT | 32732246.9504 | default | wind_total | 2 | 4 | 5 |  |  |  | 0 | 32732246.9504 |  | WIN_TOT | FR0 | Wind | 77 | 964 | 9942 | 21516.5493 | 55128.6022 | 65349.7116 | 83417.6341 | 83550.4637 | 103668.0219 | 121762.99 | 171302.3138 | 62.5917 | 18.6835 | 4.2289 | 3.6634
AT0 | 2030 | WIN_TOT | 10049776.4317 | default | wind_total | 3 | 4 | 5 |  |  |  | 0 | 10049776.4317 |  | SOL_PHO | FR0 | Solar | 4.6512 | 10.4651 | 619.7674 | 8601.3285 | 31588.7105 | 39234.1661 | 41048.3359 | 41864.9782 | 51256.6607 | 58297.6968 | 77182.0687 | 63.1048 | 48.1598 | 2.6541 | 3.2074
FR0 | 2030 | WIN_TOT | 83417634.0589 | default | wind_total | 4 | 4 | 5 |  |  |  | 0 | 83417634.0589 |  | GEO_ELC | FR0 | Geothermal and other renewables | 507.3488 | 481.5349 | 476.2326 | 473.916 | 782.3295 | 1198.4508 | 2011.0351 | 3302.8265 | 5166.9473 | 6603.2097 | 6920.4765 | -0.63093 | 5.089 | 9.9013 | 6.3741
DE0 | 2035 | WIN_TOT | 130056895.989 | default | wind_total | 1 | 5 | 5 |  |  |  | 0 | 130056895.989 |  |  | FR0 | Other fuels (hydrogen, methanol) | 0 | 0 | 0 | 0 | 0 | 0 | 0 | 0 | 0 | 0 | 0 | 0 | 0 | 0 | 0
IT0 | 2035 | WIN_TOT | 33760850.351 | default | wind_total | 2 | 5 | 5 |  |  |  | 0 | 33760850.351
AT0 | 2035 | WIN_TOT | 10161064.6621 | default | wind_total | 3 | 5 | 5 |  |  |  | 0 | 10161064.6621 |  |  | IT0 | Gross Electricity generation by source (1) (GWhe) | 269941 | 296840 | 298773 | 288972.3952 | 316523.416 | 313784.2958 | 323148.8724 | 351614.378 | 378763.3424 | 399987.5755 | 417852.5311 | 1.02 | 0.5788 | 0.20737 | 1.2934
FR0 | 2035 | WIN_TOT | 83550463.6636 | default | wind_total | 4 | 5 | 5 |  |  |  | 0 | 83550463.6636 |  | NUC_ELC | IT0 | Nuclear energy | 0 | 0 | 0 | 0 | 0 | 0 | 0 | 0 | 0 | 0 | 0 | 0 | 0 | 0 | 0
DE0 | 2040 | WIN_TOT | 139033447.257 | default | wind_total | 1 | 6 | 5 |  |  |  | 0 | 139033447.257 |  | LIG_HCO | IT0 | Solids | 26272 | 43606 | 39734 | 58855.8032 | 67162.8264 | 45093.2736 | 44667.653 | 38750.7803 | 9867.4614 | 9203.7542 | 0 | 4.2238 | 5.3893 | -3.9966 | -100
IT0 | 2040 | WIN_TOT | 39768467.5996 | default | wind_total | 2 | 6 | 5 |  |  |  | 0 | 39768467.5996 |  | OIL_LIN | IT0 | Oil (including refinery gas) | 85878 | 47124 | 21714 | 8781.4612 | 7791.32 | 8009.052 | 7759.9232 | 5066.981 | 4492.005 | 2811.1992 | 864.4317 | -12.8463 | -9.7417 | -0.04037 | -10.3926
AT0 | 2040 | WIN_TOT | 10914539.3401 | default | wind_total | 3 | 6 | 5 |  |  |  | 0 | 10914539.3401 |  | GAS_TOT | IT0 | Gas (including derived gases) | 106398 | 156191 | 158215 | 110292.9368 | 126166.1097 | 124245.6471 | 122447.149 | 136376.7109 | 167625.9218 | 146745.2212 | 143733.5229 | 4.0474 | -2.2381 | -0.29875 | 0.80463
FR0 | 2040 | WIN_TOT | 103668021.948 | default | wind_total | 4 | 6 | 5 |  |  |  | 0 | 103668021.948 |  | BIO_WAS | IT0 | Biomass-waste | 1908 | 6153 | 11586 | 18671.3873 | 21446.0568 | 24171.263 | 25555.7054 | 43427.1546 | 58282.0392 | 61677.2729 | 63655.093 | 19.7665 | 6.351 | 1.7687 | 4.6688
DE0 | 2045 | WIN_TOT | 179224626.2851 | default | wind_total | 1 | 7 | 5 |  |  |  | 0 | 179224626.2851 |  | HYD_TOT | IT0 | Hydro (pumping excluded) | 44199 | 36067 | 51116 | 48123.1052 | 47548.7696 | 48993.7924 | 49748.8589 | 51342.4449 | 52626.0402 | 53324.2745 | 53875.3836 | 1.4646 | -0.72081 | 0.45334 | 0.39923
IT0 | 2045 | WIN_TOT | 46429276.9184 | default | wind_total | 2 | 7 | 5 |  |  |  | 0 | 46429276.9184 |  | WIN_TOT | IT0 | Wind | 563 | 2344 | 9126 | 14627.9981 | 14645.5381 | 25587.731 | 32732.247 | 33760.8504 | 39768.4676 | 46429.2769 | 62046.5722 | 32.1226 | 4.8437 | 8.3745 | 3.2493
AT0 | 2045 | WIN_TOT | 13598267.7222 | default | wind_total | 3 | 7 | 5 |  |  |  | 0 | 13598267.7222 |  | SOL_PHO | IT0 | Solar | 17.4419 | 31.3953 | 1905.814 | 23409.3013 | 25552.3934 | 31473.1346 | 34026.934 | 36679.0539 | 39891.0052 | 74047.3886 | 87928.3397 | 59.9001 | 29.6388 | 2.9056 | 4.8613
FR0 | 2045 | WIN_TOT | 121762989.9604 | default | wind_total | 4 | 7 | 5 |  |  |  | 0 | 121762989.9604 |  | GEO_ELC | IT0 | Geothermal and other renewables | 4705.5581 | 5323.6047 | 5376.186 | 6210.402 | 6210.402 | 6210.402 | 6210.402 | 6210.402 | 6210.402 | 5749.188 | 5749.188 | 1.3413 | 1.4529 | 0 | -0.38509
DE0 | 2050 | WIN_TOT | 195659045.9418 | default | wind_total | 1 | 8 | 5 |  |  |  | 0 | 195659045.9418 |  |  | IT0 | Other fuels (hydrogen, methanol) | 0 | 0 | 0 | 0 | 0 | 0 | 0 | 0 | 0 | 0 | 0 | 0 | 0 | 0 | 0
IT0 | 2050 | WIN_TOT | 62046572.2113 | default | wind_total | 2 | 8 | 5 |  |  |  | 0 | 62046572.2113
AT0 | 2050 | WIN_TOT | 15410272.9473 | default | wind_total | 3 | 8 | 5 |  |  |  | 0 | 15410272.9473 |  |  | AT0 | Gross Electricity generation by source (1) (GWhe) | 59874 | 64066 | 67933 | 59617.6461 | 71620.6306 | 75843.9228 | 79932.7573 | 81673.6926 | 85747.2613 | 89063.5623 | 90574.5482 | 1.2708 | 0.53001 | 1.1041 | 0.62689
FR0 | 2050 | WIN_TOT | 171302313.8298 | default | wind_total | 4 | 8 | 5 |  |  |  | 0 | 171302313.8298 |  | NUC_ELC | AT0 | Nuclear energy | 0 | 0 | 0 | 0 | 0 | 0 | 0 | 0 | 0 | 0 | 0 | 0 | 0 | 0 | 0
DE0 | 2015 | SOL_PHO | 34611594.8992 | default | photovoltaics | 1 | 1 | 6 |  |  |  | 0 | 34611594.8992 |  | LIG_HCO | AT0 | Solids | 5727 | 7165 | 4918 | 4193.8964 | 4939.5316 | 3318.8755 | 3289.834 | 89.6552 | 82.4283 | 30.1415 | 29.5418 | -1.5114 | 0.043695 | -3.9828 | -20.9934
IT0 | 2015 | SOL_PHO | 23409301.3112 | default | photovoltaics | 2 | 1 | 6 |  |  |  | 0 | 23409301.3112 |  | OIL_LIN | AT0 | Oil (including refinery gas) | 1702 | 1641 | 1273 | 208.0764 | 215.401 | 77.0295 | 67.4147 | 63.6607 | 0.29369 | 0.29369 | 0 | -2.8625 | -16.2776 | -10.9671 | -100
AT0 | 2015 | SOL_PHO | 871449.3758 | default | photovoltaics | 3 | 1 | 6 |  |  |  | 0 | 871449.3758 |  | GAS_TOT | AT0 | Gas (including derived gases) | 8864 | 14347 | 16137 | 6773.891 | 14077.5781 | 13564.9692 | 14589.3365 | 19402.5963 | 19936.6046 | 19782.7446 | 17463.7817 | 6.1743 | -1.356 | 0.35771 | 0.90325
FR0 | 2015 | SOL_PHO | 8601328.4926 | default | photovoltaics | 4 | 1 | 6 |  |  |  | 0 | 8601328.4926 |  | BIO_WAS | AT0 | Biomass-waste | 1675 | 2882 | 5088 | 2591.5291 | 3543.9076 | 3982.9992 | 4060.2142 | 3580.5438 | 6204.8177 | 6646.1774 | 6823.8506 | 11.7515 | -3.5519 | 1.3693 | 2.6299
DE0 | 2020 | SOL_PHO | 48465362.9891 | default | photovoltaics | 1 | 2 | 6 |  |  |  | 0 | 48465362.9891 |  | HYD_TOT | AT0 | Hydro (pumping excluded) | 41836 | 36677 | 38363 | 41009.2036 | 43215.7183 | 44533.4318 | 44552.6087 | 44951.0177 | 45094.9194 | 45104.7273 | 45775.8927 | -0.86289 | 1.1982 | 0.30513 | 0.13553
IT0 | 2020 | SOL_PHO | 25552393.3766 | default | photovoltaics | 2 | 2 | 6 |  |  |  | 0 | 25552393.3766 |  | WIN_TOT | AT0 | Wind | 67 | 1331 | 2064 | 3958.2122 | 4442.6211 | 7230.6466 | 10049.7764 | 10161.0647 | 10914.5393 | 13598.2677 | 15410.2729 | 40.8846 | 7.9675 | 8.5055 | 2.1604
AT0 | 2020 | SOL_PHO | 1174484.9698 | default | photovoltaics | 3 | 2 | 6 |  |  |  | 0 | 1174484.9698 |  | SOL_PHO | AT0 | Solar | 3.4884 | 20.9302 | 88.3721 | 871.4494 | 1174.485 | 3124.583 | 3312.1848 | 3413.7662 | 3502.2702 | 3889.8221 | 5059.8204 | 38.1558 | 29.5249 | 10.9243 | 2.1412
FR0 | 2020 | SOL_PHO | 31588710.54 | default | photovoltaics | 4 | 2 | 6 |  |  |  | 0 | 31588710.54 |  | GEO_ELC | AT0 | Geothermal and other renewables | -0.48837 | 2.0698 | 1.6279 | 11.388 | 11.388 | 11.388 | 11.388 | 11.388 | 11.388 | 11.388 | 11.388 | 0 | 21.4736 | -1.9984e-13 | 0
DE0 | 2025 | SOL_PHO | 51777497.3135 | default | photovoltaics | 1 | 3 | 6 |  |  |  | 0 | 51777497.3135 |  |  | AT0 | Other fuels (hydrogen, methanol) | 0 | 0 | 0 | 0 | 0 | 0 | 0 | 0 | 0 | 0 | 0 | 0 | 0 | 0 | 0
IT0 | 2025 | SOL_PHO | 31473134.6097 | default | photovoltaics | 2 | 3 | 6 |  |  |  | 0 | 31473134.6097
AT0 | 2025 | SOL_PHO | 3124583.0489 | default | photovoltaics | 3 | 3 | 6 |  |  |  | 0 | 3124583.0489
FR0 | 2025 | SOL_PHO | 39234166.1333 | default | photovoltaics | 4 | 3 | 6 |  |  |  | 0 | 39234166.1333
DE0 | 2030 | SOL_PHO | 60513390.9755 | default | photovoltaics | 1 | 4 | 6 |  |  |  | 0 | 60513390.9755
IT0 | 2030 | SOL_PHO | 34026934.0486 | default | photovoltaics | 2 | 4 | 6 |  |  |  | 0 | 34026934.0486 |  |  |  |  | 2000 | 2005 | 2010 | 2015 | 2020 | 2025 | 2030 | 2035 | 2040 | 2045 | 2050
AT0 | 2030 | SOL_PHO | 3312184.843 | default | photovoltaics | 3 | 4 | 6 |  |  |  | 0 | 3312184.843 |  |  | CH0 | HYD_TOT | 38.38 | 34.34 | 35.42 | 39 | 41.96 | 42.35 | 42.67 | 43.02 | 43.44 | 43.82 | 44.15 | Tabelle 3-55
FR0 | 2030 | SOL_PHO | 41048335.8747 | default | photovoltaics | 4 | 4 | 6 |  |  |  | 0 | 41048335.8747
DE0 | 2035 | SOL_PHO | 60978532.916 | default | photovoltaics | 1 | 5 | 6 |  |  |  | 0 | 60978532.916 |  |  | CH0 | NUC_ELC | 24.73 | 21.9 | 25.13 | 24.58 | 21.68 | 15.98 | 8.81 | - | - | - | - | Tabelle 3-55
IT0 | 2035 | SOL_PHO | 36679053.8576 | default | photovoltaics | 2 | 5 | 6 |  |  |  | 0 | 36679053.8576
AT0 | 2035 | SOL_PHO | 3413766.1591 | default | photovoltaics | 3 | 5 | 6 |  |  |  | 0 | 3413766.1591 |  | POM C&E | CH0 | SOL_PHO
FR0 | 2035 | SOL_PHO | 41864978.1831 | default | photovoltaics | 4 | 5 | 6 |  |  |  | 0 | 41864978.1831
DE0 | 2040 | SOL_PHO | 63857101.6417 | default | photovoltaics | 1 | 6 | 6 |  |  |  | 0 | 63857101.6417
IT0 | 2040 | SOL_PHO | 39891005.2368 | default | photovoltaics | 2 | 6 | 6 |  |  |  | 0 | 39891005.2368 |  |  |  |  | 2005: Sum of erg_ren; 2015: fy
AT0 | 2040 | SOL_PHO | 3502270.1925 | default | photovoltaics | 3 | 6 | 6 |  |  |  | 0 | 3502270.1925 | [5 empty] | pt | scen_CH | 2015 | 2020 | 2025 | 2030 | 2035 | 2040 | 2045 | 2050 | (blank)
FR0 | 2040 | SOL_PHO | 51256660.701 | default | photovoltaics | 4 | 6 | 6 |  |  |  | 0 | 51256660.701 |  |  | BAL_ELC.POM C |  | BAL_ELC | BAL_ELC | POM C | 0.57 | 0.84 | 1.17 | 1.44 | 1.45 | 1.48 | 1.51 | 1.51
DE0 | 2045 | SOL_PHO | 68812765.2864 | default | photovoltaics | 1 | 7 | 6 |  |  |  | 0 | 68812765.2864 |  |  | BAL_ELC.POM C&E |  | BAL_ELC |  | POM C&E | 0.65 | 1.22 | 2.07 | 2.77 | 2.98 | 3.07 | 3.11 | 3.12
IT0 | 2045 | SOL_PHO | 74047388.5581 | default | photovoltaics | 2 | 7 | 6 |  |  |  | 0 | 74047388.5581 |  |  | BAL_ELC.POM E |  | BAL_ELC |  | POM E | 0.65 | 1.22 | 2.07 | 2.77 | 2.98 | 3.07 | 3.11 | 3.12
AT0 | 2045 | SOL_PHO | 3889822.0602 | default | photovoltaics | 3 | 7 | 6 |  |  |  | 0 | 3889822.0602 |  |  | GAS_NEW.POM C |  | GAS_NEW | GAS_NEW | POM C | 0.89 | 2.46 | 5.98 | 9.44 | 21.97 | 21.6 | 21.98 | 21.65
FR0 | 2045 | SOL_PHO | 58297696.7553 | default | photovoltaics | 4 | 7 | 6 |  |  |  | 0 | 58297696.7553 |  |  | GAS_NEW.POM C&E |  | GAS_NEW |  | POM C&E | 0.94 | 1.65 | 4.48 | 7.21 | 14.89 | 12.87 | 11.81 | 10.65
DE0 | 2050 | SOL_PHO | 83043860.283 | default | photovoltaics | 1 | 8 | 6 |  |  |  | 0 | 83043860.283 |  |  | GAS_NEW.POM E |  | GAS_NEW |  | POM E | 0.94 | 1.65 | 2.47 | 3.04 | 3.26 | 3.44 | 3.45 | 3.45
IT0 | 2050 | SOL_PHO | 87928339.7282 | default | photovoltaics | 2 | 8 | 6 |  |  |  | 0 | 87928339.7282 |  |  | GAS_OIL.POM C |  | GAS_OIL | GAS_OIL | POM C | 1.76 | 1.48 | 0.92 | 0.58 | 0.32 | 0 | 0 | 0
AT0 | 2050 | SOL_PHO | 5059820.4302 | default | photovoltaics | 3 | 8 | 6 |  |  |  | 0 | 5059820.4302 |  |  | GAS_OIL.POM C&E |  | GAS_OIL |  | POM C&E | 1.76 | 1.48 | 0.92 | 0.58 | 0.32 | 0 | 0 | 0
FR0 | 2050 | SOL_PHO | 77182068.6685 | default | photovoltaics | 4 | 8 | 6 |  |  |  | 0 | 77182068.6685 |  |  | GAS_OIL.POM E |  | GAS_OIL |  | POM E | 1.76 | 1.48 | 0.92 | 0.58 | 0.32 | 0 | 0 | 0
DE0 | 2015 | OIL_LIN | 987165.8802 | default | mineral_oil_heavy | 1 | 1 | 7 |  |  |  | 0.085 | 1078869.8145 |  |  | GEO_ELC.POM C |  | GEO_ELC | GEO_ELC | POM C | 0.03 | 0.1 | 0.2 | 0.33 | 0.39 | 0.39 | 0.42 | 0.42
IT0 | 2015 | OIL_LIN | 8035037.0145 | default | mineral_oil_heavy | 2 | 1 | 7 |  |  |  | 0.085 | 8781461.218 |  |  | GEO_ELC.POM C&E |  | GEO_ELC |  | POM C&E | 0.1 | 0.2 | 0.39 | 0.78 | 1.43 | 2.41 | 3.48 | 4.39
AT0 | 2015 | OIL_LIN | 190389.8632 | default | mineral_oil_heavy | 3 | 1 | 7 |  |  |  | 0.085 | 208076.3532 |  |  | GEO_ELC.POM E |  | GEO_ELC |  | POM E | 0.1 | 0.2 | 0.39 | 0.78 | 1.43 | 2.41 | 3.48 | 4.39
FR0 | 2015 | OIL_LIN | 471950.5987 | default | mineral_oil_heavy | 4 | 1 | 7 |  |  |  | 0.085 | 515793.004 |  |  | HYD_STO_TRUE.POM C |  | HYD_STO_TRUE | HYD_STO_TRUE | POM C | 4.34 | 7.54 | 7.54 | 7.54 | 7.54 | 7.54 | 7.54 | 7.54
DE0 | 2020 | OIL_LIN | 861092.9683 | default | mineral_oil_heavy | 1 | 2 | 7 |  |  |  | 0.085 | 941085.2113 |  |  | HYD_STO_TRUE.POM C&E |  | HYD_STO_TRUE |  | POM C&E | 4.34 | 7.54 | 7.54 | 7.54 | 7.54 | 7.54 | 7.54 | 7.54
IT0 | 2020 | OIL_LIN | 7129057.7961 | default | mineral_oil_heavy | 2 | 2 | 7 |  |  |  | 0.085 | 7791319.9957 |  |  | HYD_STO_TRUE.POM E |  | HYD_STO_TRUE |  | POM E | 4.34 | 7.54 | 7.54 | 7.54 | 7.54 | 7.54 | 7.54 | 7.54
AT0 | 2020 | OIL_LIN | 197091.881 | default | mineral_oil_heavy | 3 | 2 | 7 |  |  |  | 0.085 | 215400.9629 |  |  | HYD_TOT.POM C |  | HYD_TOT | HYD_TOT | POM C | 36.95 | 36.87 | 36.83 | 36.75 | 36.54 | 36.41 | 35.85 | 35.57
FR0 | 2020 | OIL_LIN | 0 | default | mineral_oil_heavy | 4 | 2 | 7 |  |  |  | 0.085 | 0 |  |  | HYD_TOT.POM C&E |  | HYD_TOT |  | POM C&E | 36.95 | 36.87 | 36.83 | 36.75 | 36.54 | 36.41 | 35.85 | 35.57
DE0 | 2025 | OIL_LIN | 1827681.9481 | default | mineral_oil_heavy | 1 | 3 | 7 |  |  |  | 0.085 | 1997466.6099 |  |  | HYD_TOT.POM E |  | HYD_TOT |  | POM E | 36.95 | 36.87 | 36.83 | 36.75 | 36.54 | 36.41 | 35.85 | 35.57
IT0 | 2025 | OIL_LIN | 7328282.573 | default | mineral_oil_heavy | 2 | 3 | 7 |  |  |  | 0.085 | 8009051.9923 |  |  | NUC_ELC.POM C |  | NUC_ELC | NUC_ELC | POM C | 24.58 | 21.68 | 15.98 | 8.81 | 0 | 0 | 0 | 0
AT0 | 2025 | OIL_LIN | 70482.023 | default | mineral_oil_heavy | 3 | 3 | 7 |  |  |  | 0.085 | 77029.5333 |  |  | NUC_ELC.POM C&E |  | NUC_ELC |  | POM C&E | 24.58 | 21.68 | 15.98 | 8.81 | 0 | 0 | 0 | 0
FR0 | 2025 | OIL_LIN | 308290.5472 | default | mineral_oil_heavy | 4 | 3 | 7 |  |  |  | 0.085 | 336929.5598 |  |  | NUC_ELC.POM E |  | NUC_ELC |  | POM E | 24.58 | 21.68 | 15.98 | 8.81 | 0 | 0 | 0 | 0
DE0 | 2030 | OIL_LIN | 2796386.7184 | default | mineral_oil_heavy | 1 | 4 | 7 |  |  |  | 0.085 | 3056160.348 |  |  | SOL_PHO.POM C |  | SOL_PHO | SOL_PHO | POM C | 0.21 | 0.34 | 0.55 | 0.96 | 2.52 | 3.48 | 4.73 | 5.92
IT0 | 2030 | OIL_LIN | 7100329.723 | default | mineral_oil_heavy | 2 | 4 | 7 |  |  |  | 0.085 | 7759923.1945 |  |  | SOL_PHO.POM C&E |  | SOL_PHO |  | POM C&E | 0.28 | 0.52 | 0.98 | 1.91 | 4.44 | 6.74 | 9.23 | 11.12
AT0 | 2030 | OIL_LIN | 61684.4051 | default | mineral_oil_heavy | 3 | 4 | 7 |  |  |  | 0.085 | 67414.6504 |  |  | SOL_PHO.POM E |  | SOL_PHO |  | POM E | 0.28 | 0.52 | 0.98 | 1.91 | 4.44 | 6.74 | 9.23 | 11.12
FR0 | 2030 | OIL_LIN | 311630.3799 | default | mineral_oil_heavy | 4 | 4 | 7 |  |  |  | 0.085 | 340579.6502 |  |  | WAS_ELC.POM C |  | WAS_ELC | WAS_ELC | POM C | 1.88 | 1.88 | 1.94 | 1.96 | 1.96 | 1.98 | 1.98 | 1.98
DE0 | 2035 | OIL_LIN | 3071606.0659 | default | mineral_oil_heavy | 1 | 5 | 7 |  |  |  | 0.085 | 3356946.5201 |  |  | WAS_ELC.POM C&E |  | WAS_ELC |  | POM C&E | 1.98 | 2.2 | 2.46 | 2.64 | 2.64 | 2.66 | 2.66 | 2.66
IT0 | 2035 | OIL_LIN | 4636287.658 | default | mineral_oil_heavy | 2 | 5 | 7 |  |  |  | 0.085 | 5066981.047 |  |  | WAS_ELC.POM E |  | WAS_ELC |  | POM E | 1.98 | 2.2 | 2.46 | 2.64 | 2.64 | 2.66 | 2.66 | 2.66
AT0 | 2035 | OIL_LIN | 58249.5493 | default | mineral_oil_heavy | 3 | 5 | 7 |  |  |  | 0.085 | 63660.7096 |  |  | WIN_ONS.POM C |  | WIN_ONS | WIN_ONS | POM C | 0.09 | 0.14 | 0.25 | 0.57 | 0.77 | 1.02 | 1.25 | 1.41
FR0 | 2035 | OIL_LIN | 222341.3004 | default | mineral_oil_heavy | 4 | 5 | 7 |  |  |  | 0.085 | 242995.9567 |  |  | WIN_ONS.POM C&E |  | WIN_ONS |  | POM C&E | 0.35 | 0.66 | 0.99 | 1.46 | 1.76 | 2.59 | 3.43 | 4.26
DE0 | 2040 | OIL_LIN | 3312837.7941 | default | mineral_oil_heavy | 1 | 6 | 7 |  |  |  | 0.085 | 3620587.7531 |  |  | WIN_ONS.POM E |  | WIN_ONS |  | POM E | 0.35 | 0.66 | 0.99 | 1.46 | 1.76 | 2.59 | 3.43 | 4.26
IT0 | 2040 | OIL_LIN | 4110184.5652 | default | mineral_oil_heavy | 2 | 6 | 7 |  |  |  | 0.085 | 4492004.9893 | [5 empty] | (blank) | (blank)
AT0 | 2040 | OIL_LIN | 268.7309 | default | mineral_oil_heavy | 3 | 6 | 7 |  |  |  | 0.085 | 293.695
FR0 | 2040 | OIL_LIN | 85322.7234 | default | mineral_oil_heavy | 4 | 6 | 7 |  |  |  | 0.085 | 93248.8781
DE0 | 2045 | OIL_LIN | 3235510.8997 | default | mineral_oil_heavy | 1 | 7 | 7 |  |  |  | 0.085 | 3536077.486
IT0 | 2045 | OIL_LIN | 2572247.2849 | default | mineral_oil_heavy | 2 | 7 | 7 |  |  |  | 0.085 | 2811199.2184
AT0 | 2045 | OIL_LIN | 268.7309 | default | mineral_oil_heavy | 3 | 7 | 7 |  |  |  | 0.085 | 293.695
FR0 | 2045 | OIL_LIN | 107403.5223 | default | mineral_oil_heavy | 4 | 7 | 7 |  |  |  | 0.085 | 117380.8987
DE0 | 2050 | OIL_LIN | 505412.3084 | default | mineral_oil_heavy | 1 | 8 | 7 |  |  |  | 0.085 | 552363.1786 | [20 empty] | NOTE: TIMES 2, DUE TO ONLY RENEWABLE IN TABLE!!!
IT0 | 2050 | OIL_LIN | 790954.9718 | default | mineral_oil_heavy | 2 | 8 | 7 |  |  |  | 0.085 | 864431.6632
AT0 | 2050 | OIL_LIN | 0 | default | mineral_oil_heavy | 3 | 8 | 7 |  |  |  | 0.085 | 0
FR0 | 2050 | OIL_LIN | 17905.2164 | default | mineral_oil_heavy | 4 | 8 | 7 |  |  |  | 0.085 | 19568.5425
[6 empty] | 1 | 8 | 3 | 24
[6 empty] | CH0 | 2015 | HYD_RES | reservoir
[7 empty] | 2020 | HYD_ROR | run_of_river
[7 empty] | 2025 | WAS_ELC | waste_mix
2030
2035
2040
2045
2050
CH0 | 2015 | HYD_RES | 22014639.4543 | default | reservoir | 1 | 1 | 1 |  |  |  | 0.01 | 22237009.5498
CH0 | 2020 | HYD_RES | 20462157.8225 | default | reservoir | 1 | 2 | 1 |  |  |  | 0.01 | 20668846.2854
CH0 | 2025 | HYD_RES | 20661488.588 | default | reservoir | 1 | 3 | 1 |  |  |  | 0.01 | 20870190.493
CH0 | 2030 | HYD_RES | 20871563.3112 | default | reservoir | 1 | 4 | 1 |  |  |  | 0.01 | 21082387.183
CH0 | 2035 | HYD_RES | 21031127.3185 | default | reservoir | 1 | 5 | 1 |  |  |  | 0.01 | 21243562.9479
CH0 | 2040 | HYD_RES | 21260324.8422 | default | reservoir | 1 | 6 | 1 |  |  |  | 0.01 | 21475075.5982
CH0 | 2045 | HYD_RES | 21343030.3309 | default | reservoir | 1 | 7 | 1 |  |  |  | 0.01 | 21558616.4958
CH0 | 2050 | HYD_RES | 21376235.8196 | default | reservoir | 1 | 8 | 1 |  |  |  | 0.01 | 21592157.3935
CH0 | 2015 | HYD_ROR | 16595360.5457 | default | run_of_river | 1 | 1 | 2 |  |  |  | 0.01 | 16762990.4502
CH0 | 2020 | HYD_ROR | 21078242.1775 | default | run_of_river | 1 | 2 | 2 |  |  |  | 0.01 | 21291153.7146
CH0 | 2025 | HYD_ROR | 21265011.412 | default | run_of_river | 1 | 3 | 2 |  |  |  | 0.01 | 21479809.507
CH0 | 2030 | HYD_ROR | 21371736.6888 | default | run_of_river | 1 | 4 | 2 |  |  |  | 0.01 | 21587612.817
CH0 | 2035 | HYD_ROR | 21558672.6815 | default | run_of_river | 1 | 5 | 2 |  |  |  | 0.01 | 21776437.0521
CH0 | 2040 | HYD_ROR | 21745275.1578 | default | run_of_river | 1 | 6 | 2 |  |  |  | 0.01 | 21964924.4018
CH0 | 2045 | HYD_ROR | 22038769.6691 | default | run_of_river | 1 | 7 | 2 |  |  |  | 0.01 | 22261383.5042
CH0 | 2050 | HYD_ROR | 22332264.1804 | default | run_of_river | 1 | 8 | 2 |  |  |  | 0.01 | 22557842.6065
CH0 | 2015 | WAS_ELC | 1998518.7525 | default | waste_mix | 1 | 1 | 3 |  |  |  | 0.085 | 2184173.5
CH0 | 2020 | WAS_ELC | 2139377.3914 | default | waste_mix | 1 | 2 | 3 |  |  |  | 0.085 | 2338117.3676
CH0 | 2025 | WAS_ELC | 2305846.6919 | default | waste_mix | 1 | 3 | 3 |  |  |  | 0.085 | 2520051.0294
CH0 | 2030 | WAS_ELC | 2421094.6692 | default | waste_mix | 1 | 4 | 3 |  |  |  | 0.085 | 2646005.1029
CH0 | 2035 | WAS_ELC | 2421094.6692 | default | waste_mix | 1 | 5 | 3 |  |  |  | 0.085 | 2646005.1029
CH0 | 2040 | WAS_ELC | 2433900 | default | waste_mix | 1 | 6 | 3 |  |  |  | 0.085 | 2660000
CH0 | 2045 | WAS_ELC | 2433900 | default | waste_mix | 1 | 7 | 3 |  |  |  | 0.085 | 2660000
CH0 | 2050 | WAS_ELC | 2433900 | default | waste_mix | 1 | 8 | 3 |  |  |  | 0.085 | 2660000
[6 empty] | 1 | 8 | 1
[6 empty] | IT0 | 2015 | GEO_ELC | geothermal
2020
2025
2030
2035
2040
2045
2050
IT0 | 2015 | GEO_ELC | 5918513.106 | default | geothermal | 1 | 1 | 1 | 1 |  |  | 0.047 | 6210402
IT0 | 2020 | GEO_ELC | 5918513.106 | default | geothermal | 1 | 2 | 1 | 1 |  |  | 0.047 | 6210402
IT0 | 2025 | GEO_ELC | 5918513.106 | default | geothermal | 1 | 3 | 1 | 1 |  |  | 0.047 | 6210402
IT0 | 2030 | GEO_ELC | 5918513.106 | default | geothermal | 1 | 4 | 1 | 1 |  |  | 0.047 | 6210402
IT0 | 2035 | GEO_ELC | 5918513.106 | default | geothermal | 1 | 5 | 1 | 1 |  |  | 0.047 | 6210402
IT0 | 2040 | GEO_ELC | 5918513.106 | default | geothermal | 1 | 6 | 1 | 1 |  |  | 0.047 | 6210402
IT0 | 2045 | GEO_ELC | 5478976.164 | default | geothermal | 1 | 7 | 1 | 1 |  |  | 0.047 | 5749188
IT0 | 2050 | GEO_ELC | 5478976.164 | default | geothermal | 1 | 8 | 1 | 1 |  |  | 0.047 | 5749188
[6 empty] | 1 | 8 | 5 | 3 | 120
[6 empty] | CH0 | 2015 | BAL_ELC | POM C | hi_gas | bio_all
[7 empty] | 2020 | GEO_ELC | POM E | hi_ren | geothermal
[7 empty] | 2025 | GAS_OIL | POM C&E | default | gas+oil
[7 empty] | 2030 | SOL_PHO |  |  | photovoltaics
[7 empty] | 2035 | WIN_ONS |  |  | wind_onshore
2040
2045
2050
CH0 | 2015 | BAL_ELC | 195450.8442 | hi_gas | bio_all | 1 | 1 | 1 | 1 | POM C |  | 0.085 | 213607.48
CH0 | 2020 | BAL_ELC | 536167.623 | hi_gas | bio_all | 1 | 2 | 1 | 1 | POM C |  | 0.085 | 585975.5443
CH0 | 2025 | BAL_ELC | 952599.2415 | hi_gas | bio_all | 1 | 3 | 1 | 1 | POM C |  | 0.085 | 1041092.0672
CH0 | 2030 | BAL_ELC | 1293316.0203 | hi_gas | bio_all | 1 | 4 | 1 | 1 | POM C |  | 0.085 | 1413460.1315
CH0 | 2035 | BAL_ELC | 1305935.1603 | hi_gas | bio_all | 1 | 5 | 1 | 1 | POM C |  | 0.085 | 1427251.5413
CH0 | 2040 | BAL_ELC | 1343792.5801 | hi_gas | bio_all | 1 | 6 | 1 | 1 | POM C |  | 0.085 | 1468625.7706
CH0 | 2045 | BAL_ELC | 1381650 | hi_gas | bio_all | 1 | 7 | 1 | 1 | POM C |  | 0.085 | 1510000
CH0 | 2050 | BAL_ELC | 1381650 | hi_gas | bio_all | 1 | 8 | 1 | 1 | POM C |  | 0.085 | 1510000
CH0 | 2015 | GEO_ELC | 0 | hi_gas | geothermal | 1 | 1 | 2 | 1 | POM C |  | 0.047 | 0
CH0 | 2020 | GEO_ELC | 71841.5385 | hi_gas | geothermal | 1 | 2 | 2 | 1 | POM C |  | 0.047 | 75384.6154
CH0 | 2025 | GEO_ELC | 174472.3077 | hi_gas | geothermal | 1 | 3 | 2 | 1 | POM C |  | 0.047 | 183076.9231
CH0 | 2030 | GEO_ELC | 307892.3077 | hi_gas | geothermal | 1 | 4 | 2 | 1 | POM C |  | 0.047 | 323076.9231
CH0 | 2035 | GEO_ELC | 369470.7692 | hi_gas | geothermal | 1 | 5 | 2 | 1 | POM C |  | 0.047 | 387692.3077
CH0 | 2040 | GEO_ELC | 369470.7692 | hi_gas | geothermal | 1 | 6 | 2 | 1 | POM C |  | 0.047 | 387692.3077
CH0 | 2045 | GEO_ELC | 400260 | hi_gas | geothermal | 1 | 7 | 2 | 1 | POM C |  | 0.047 | 420000
CH0 | 2050 | GEO_ELC | 400260 | hi_gas | geothermal | 1 | 8 | 2 | 1 | POM C |  | 0.047 | 420000
CH0 | 2015 | GAS_OIL | 2623500 | hi_gas | gas+oil | 1 | 1 | 3 | 1 | POM C |  | 0.01 | 2650000
CH0 | 2020 | GAS_OIL | 3900600 | hi_gas | gas+oil | 1 | 2 | 3 | 1 | POM C |  | 0.01 | 3940000
CH0 | 2025 | GAS_OIL | 6831000 | hi_gas | gas+oil | 1 | 3 | 3 | 1 | POM C |  | 0.01 | 6900000
CH0 | 2030 | GAS_OIL | 9919800 | hi_gas | gas+oil | 1 | 4 | 3 | 1 | POM C |  | 0.01 | 10020000
CH0 | 2035 | GAS_OIL | 22067100 | hi_gas | gas+oil | 1 | 5 | 3 | 1 | POM C |  | 0.01 | 22290000
CH0 | 2040 | GAS_OIL | 21384000 | hi_gas | gas+oil | 1 | 6 | 3 | 1 | POM C |  | 0.01 | 21600000
CH0 | 2045 | GAS_OIL | 21760200 | hi_gas | gas+oil | 1 | 7 | 3 | 1 | POM C |  | 0.01 | 21980000
CH0 | 2050 | GAS_OIL | 21433500 | hi_gas | gas+oil | 1 | 8 | 3 | 1 | POM C |  | 0.01 | 21650000
CH0 | 2015 | SOL_PHO | 210000 | hi_gas | photovoltaics | 1 | 1 | 4 | 1 | POM C |  | 0 | 210000
CH0 | 2020 | SOL_PHO | 340000 | hi_gas | photovoltaics | 1 | 2 | 4 | 1 | POM C |  | 0 | 340000
CH0 | 2025 | SOL_PHO | 550000 | hi_gas | photovoltaics | 1 | 3 | 4 | 1 | POM C |  | 0 | 550000
CH0 | 2030 | SOL_PHO | 960000 | hi_gas | photovoltaics | 1 | 4 | 4 | 1 | POM C |  | 0 | 960000
CH0 | 2035 | SOL_PHO | 2520000 | hi_gas | photovoltaics | 1 | 5 | 4 | 1 | POM C |  | 0 | 2520000
CH0 | 2040 | SOL_PHO | 3480000 | hi_gas | photovoltaics | 1 | 6 | 4 | 1 | POM C |  | 0 | 3480000
CH0 | 2045 | SOL_PHO | 4730000 | hi_gas | photovoltaics | 1 | 7 | 4 | 1 | POM C |  | 0 | 4730000
CH0 | 2050 | SOL_PHO | 5920000 | hi_gas | photovoltaics | 1 | 8 | 4 | 1 | POM C |  | 0 | 5920000
CH0 | 2015 | WIN_ONS | 89100 | hi_gas | wind_onshore | 1 | 1 | 5 | 1 | POM C |  | 0.01 | 90000
CH0 | 2020 | WIN_ONS | 138600 | hi_gas | wind_onshore | 1 | 2 | 5 | 1 | POM C |  | 0.01 | 140000
CH0 | 2025 | WIN_ONS | 247500 | hi_gas | wind_onshore | 1 | 3 | 5 | 1 | POM C |  | 0.01 | 250000
CH0 | 2030 | WIN_ONS | 564300 | hi_gas | wind_onshore | 1 | 4 | 5 | 1 | POM C |  | 0.01 | 570000
CH0 | 2035 | WIN_ONS | 762300 | hi_gas | wind_onshore | 1 | 5 | 5 | 1 | POM C |  | 0.01 | 770000
CH0 | 2040 | WIN_ONS | 1009800 | hi_gas | wind_onshore | 1 | 6 | 5 | 1 | POM C |  | 0.01 | 1020000
CH0 | 2045 | WIN_ONS | 1237500 | hi_gas | wind_onshore | 1 | 7 | 5 | 1 | POM C |  | 0.01 | 1250000
CH0 | 2050 | WIN_ONS | 1395900 | hi_gas | wind_onshore | 1 | 8 | 5 | 1 | POM C |  | 0.01 | 1410000
CH0 | 2015 | BAL_ELC | 195450.8442 | hi_ren | bio_all | 1 | 1 | 1 | 2 | POM E |  | 0.085 | 213607.48
CH0 | 2020 | BAL_ELC | 809146.8032 | hi_ren | bio_all | 1 | 2 | 1 | 2 | POM E |  | 0.085 | 884313.4462
CH0 | 2025 | BAL_ELC | 1724307.4439 | hi_ren | bio_all | 1 | 3 | 1 | 2 | POM E |  | 0.085 | 1884489.0097
CH0 | 2030 | BAL_ELC | 2477969.148 | hi_ren | bio_all | 1 | 4 | 1 | 2 | POM E |  | 0.085 | 2708163.0032
CH0 | 2035 | BAL_ELC | 2704067.6592 | hi_ren | bio_all | 1 | 5 | 1 | 2 | POM E |  | 0.085 | 2955265.2013
CH0 | 2040 | BAL_ELC | 2800967.0211 | hi_ren | bio_all | 1 | 6 | 1 | 2 | POM E |  | 0.085 | 3061166.1433
CH0 | 2045 | BAL_ELC | 2844033.4042 | hi_ren | bio_all | 1 | 7 | 1 | 2 | POM E |  | 0.085 | 3108233.2287
CH0 | 2050 | BAL_ELC | 2854800 | hi_ren | bio_all | 1 | 8 | 1 | 2 | POM E |  | 0.085 | 3120000
CH0 | 2015 | GEO_ELC | 0 | hi_ren | geothermal | 1 | 1 | 2 | 2 | POM E |  | 0.047 | 0
CH0 | 2020 | GEO_ELC | 97521.4452 | hi_ren | geothermal | 1 | 2 | 2 | 2 | POM E |  | 0.047 | 102331.0023
CH0 | 2025 | GEO_ELC | 282812.1911 | hi_ren | geothermal | 1 | 3 | 2 | 2 | POM E |  | 0.047 | 296759.9068
CH0 | 2030 | GEO_ELC | 663145.8275 | hi_ren | geothermal | 1 | 4 | 2 | 2 | POM E |  | 0.047 | 695850.8159
CH0 | 2035 | GEO_ELC | 1297035.2214 | hi_ren | geothermal | 1 | 5 | 2 | 2 | POM E |  | 0.047 | 1361002.331
CH0 | 2040 | GEO_ELC | 2252745.3846 | hi_ren | geothermal | 1 | 6 | 2 | 2 | POM E |  | 0.047 | 2363846.1538
CH0 | 2045 | GEO_ELC | 3296224.8485 | hi_ren | geothermal | 1 | 7 | 2 | 2 | POM E |  | 0.047 | 3458787.8788
CH0 | 2050 | GEO_ELC | 4183670 | hi_ren | geothermal | 1 | 8 | 2 | 2 | POM E |  | 0.047 | 4390000
CH0 | 2015 | GAS_OIL | 2673000 | hi_ren | gas+oil | 1 | 1 | 3 | 2 | POM E |  | 0.01 | 2700000
CH0 | 2020 | GAS_OIL | 3098700 | hi_ren | gas+oil | 1 | 2 | 3 | 2 | POM E |  | 0.01 | 3130000
CH0 | 2025 | GAS_OIL | 3356100 | hi_ren | gas+oil | 1 | 3 | 3 | 2 | POM E |  | 0.01 | 3390000
CH0 | 2030 | GAS_OIL | 3583800 | hi_ren | gas+oil | 1 | 4 | 3 | 2 | POM E |  | 0.01 | 3620000
CH0 | 2035 | GAS_OIL | 3544200 | hi_ren | gas+oil | 1 | 5 | 3 | 2 | POM E |  | 0.01 | 3580000
CH0 | 2040 | GAS_OIL | 3405600 | hi_ren | gas+oil | 1 | 6 | 3 | 2 | POM E |  | 0.01 | 3440000
CH0 | 2045 | GAS_OIL | 3415500 | hi_ren | gas+oil | 1 | 7 | 3 | 2 | POM E |  | 0.01 | 3450000
CH0 | 2050 | GAS_OIL | 3415500 | hi_ren | gas+oil | 1 | 8 | 3 | 2 | POM E |  | 0.01 | 3450000
CH0 | 2015 | SOL_PHO | 280000 | hi_ren | photovoltaics | 1 | 1 | 4 | 2 | POM E |  | 0 | 280000
CH0 | 2020 | SOL_PHO | 520000 | hi_ren | photovoltaics | 1 | 2 | 4 | 2 | POM E |  | 0 | 520000
CH0 | 2025 | SOL_PHO | 980000 | hi_ren | photovoltaics | 1 | 3 | 4 | 2 | POM E |  | 0 | 980000
CH0 | 2030 | SOL_PHO | 1910000 | hi_ren | photovoltaics | 1 | 4 | 4 | 2 | POM E |  | 0 | 1910000
CH0 | 2035 | SOL_PHO | 4440000 | hi_ren | photovoltaics | 1 | 5 | 4 | 2 | POM E |  | 0 | 4440000
CH0 | 2040 | SOL_PHO | 6740000 | hi_ren | photovoltaics | 1 | 6 | 4 | 2 | POM E |  | 0 | 6740000
CH0 | 2045 | SOL_PHO | 9230000 | hi_ren | photovoltaics | 1 | 7 | 4 | 2 | POM E |  | 0 | 9230000
CH0 | 2050 | SOL_PHO | 11120000 | hi_ren | photovoltaics | 1 | 8 | 4 | 2 | POM E |  | 0 | 11120000
CH0 | 2015 | WIN_ONS | 346500 | hi_ren | wind_onshore | 1 | 1 | 5 | 2 | POM E |  | 0.01 | 350000
CH0 | 2020 | WIN_ONS | 653400 | hi_ren | wind_onshore | 1 | 2 | 5 | 2 | POM E |  | 0.01 | 660000
CH0 | 2025 | WIN_ONS | 980100 | hi_ren | wind_onshore | 1 | 3 | 5 | 2 | POM E |  | 0.01 | 990000
CH0 | 2030 | WIN_ONS | 1445400 | hi_ren | wind_onshore | 1 | 4 | 5 | 2 | POM E |  | 0.01 | 1460000
CH0 | 2035 | WIN_ONS | 1742400 | hi_ren | wind_onshore | 1 | 5 | 5 | 2 | POM E |  | 0.01 | 1760000
CH0 | 2040 | WIN_ONS | 2564100 | hi_ren | wind_onshore | 1 | 6 | 5 | 2 | POM E |  | 0.01 | 2590000
CH0 | 2045 | WIN_ONS | 3395700 | hi_ren | wind_onshore | 1 | 7 | 5 | 2 | POM E |  | 0.01 | 3430000
CH0 | 2050 | WIN_ONS | 4217400 | hi_ren | wind_onshore | 1 | 8 | 5 | 2 | POM E |  | 0.01 | 4260000
CH0 | 2015 | BAL_ELC | 195450.8442 | default | bio_all | 1 | 1 | 1 | 3 | POM C&E |  | 0.085 | 213607.48
CH0 | 2020 | BAL_ELC | 809146.8032 | default | bio_all | 1 | 2 | 1 | 3 | POM C&E |  | 0.085 | 884313.4462
CH0 | 2025 | BAL_ELC | 1724307.4439 | default | bio_all | 1 | 3 | 1 | 3 | POM C&E |  | 0.085 | 1884489.0097
CH0 | 2030 | BAL_ELC | 2477969.148 | default | bio_all | 1 | 4 | 1 | 3 | POM C&E |  | 0.085 | 2708163.0032
CH0 | 2035 | BAL_ELC | 2704067.6592 | default | bio_all | 1 | 5 | 1 | 3 | POM C&E |  | 0.085 | 2955265.2013
CH0 | 2040 | BAL_ELC | 2800967.0211 | default | bio_all | 1 | 6 | 1 | 3 | POM C&E |  | 0.085 | 3061166.1433
CH0 | 2045 | BAL_ELC | 2844033.4042 | default | bio_all | 1 | 7 | 1 | 3 | POM C&E |  | 0.085 | 3108233.2287
CH0 | 2050 | BAL_ELC | 2854800 | default | bio_all | 1 | 8 | 1 | 3 | POM C&E |  | 0.085 | 3120000
CH0 | 2015 | GEO_ELC | 0 | default | geothermal | 1 | 1 | 2 | 3 | POM C&E |  | 0.047 | 0
CH0 | 2020 | GEO_ELC | 97521.4452 | default | geothermal | 1 | 2 | 2 | 3 | POM C&E |  | 0.047 | 102331.0023
CH0 | 2025 | GEO_ELC | 282812.1911 | default | geothermal | 1 | 3 | 2 | 3 | POM C&E |  | 0.047 | 296759.9068
CH0 | 2030 | GEO_ELC | 663145.8275 | default | geothermal | 1 | 4 | 2 | 3 | POM C&E |  | 0.047 | 695850.8159
CH0 | 2035 | GEO_ELC | 1297035.2214 | default | geothermal | 1 | 5 | 2 | 3 | POM C&E |  | 0.047 | 1361002.331
CH0 | 2040 | GEO_ELC | 2252745.3846 | default | geothermal | 1 | 6 | 2 | 3 | POM C&E |  | 0.047 | 2363846.1538
CH0 | 2045 | GEO_ELC | 3296224.8485 | default | geothermal | 1 | 7 | 2 | 3 | POM C&E |  | 0.047 | 3458787.8788
CH0 | 2050 | GEO_ELC | 4183670 | default | geothermal | 1 | 8 | 2 | 3 | POM C&E |  | 0.047 | 4390000
CH0 | 2015 | GAS_OIL | 2673000 | default | gas+oil | 1 | 1 | 3 | 3 | POM C&E |  | 0.01 | 2700000
CH0 | 2020 | GAS_OIL | 3098700 | default | gas+oil | 1 | 2 | 3 | 3 | POM C&E |  | 0.01 | 3130000
CH0 | 2025 | GAS_OIL | 5346000 | default | gas+oil | 1 | 3 | 3 | 3 | POM C&E |  | 0.01 | 5400000
CH0 | 2030 | GAS_OIL | 7712100 | default | gas+oil | 1 | 4 | 3 | 3 | POM C&E |  | 0.01 | 7790000
CH0 | 2035 | GAS_OIL | 15057900 | default | gas+oil | 1 | 5 | 3 | 3 | POM C&E |  | 0.01 | 15210000
CH0 | 2040 | GAS_OIL | 12741300 | default | gas+oil | 1 | 6 | 3 | 3 | POM C&E |  | 0.01 | 12870000
CH0 | 2045 | GAS_OIL | 11691900 | default | gas+oil | 1 | 7 | 3 | 3 | POM C&E |  | 0.01 | 11810000
CH0 | 2050 | GAS_OIL | 10543500 | default | gas+oil | 1 | 8 | 3 | 3 | POM C&E |  | 0.01 | 10650000
CH0 | 2015 | SOL_PHO | 280000 | default | photovoltaics | 1 | 1 | 4 | 3 | POM C&E |  | 0 | 280000
CH0 | 2020 | SOL_PHO | 520000 | default | photovoltaics | 1 | 2 | 4 | 3 | POM C&E |  | 0 | 520000
CH0 | 2025 | SOL_PHO | 980000 | default | photovoltaics | 1 | 3 | 4 | 3 | POM C&E |  | 0 | 980000
CH0 | 2030 | SOL_PHO | 1910000 | default | photovoltaics | 1 | 4 | 4 | 3 | POM C&E |  | 0 | 1910000
CH0 | 2035 | SOL_PHO | 4440000 | default | photovoltaics | 1 | 5 | 4 | 3 | POM C&E |  | 0 | 4440000
CH0 | 2040 | SOL_PHO | 6740000 | default | photovoltaics | 1 | 6 | 4 | 3 | POM C&E |  | 0 | 6740000
CH0 | 2045 | SOL_PHO | 9230000 | default | photovoltaics | 1 | 7 | 4 | 3 | POM C&E |  | 0 | 9230000
CH0 | 2050 | SOL_PHO | 11120000 | default | photovoltaics | 1 | 8 | 4 | 3 | POM C&E |  | 0 | 11120000
CH0 | 2015 | WIN_ONS | 346500 | default | wind_onshore | 1 | 1 | 5 | 3 | POM C&E |  | 0.01 | 350000
CH0 | 2020 | WIN_ONS | 653400 | default | wind_onshore | 1 | 2 | 5 | 3 | POM C&E |  | 0.01 | 660000
CH0 | 2025 | WIN_ONS | 980100 | default | wind_onshore | 1 | 3 | 5 | 3 | POM C&E |  | 0.01 | 990000
CH0 | 2030 | WIN_ONS | 1445400 | default | wind_onshore | 1 | 4 | 5 | 3 | POM C&E |  | 0.01 | 1460000
CH0 | 2035 | WIN_ONS | 1742400 | default | wind_onshore | 1 | 5 | 5 | 3 | POM C&E |  | 0.01 | 1760000
CH0 | 2040 | WIN_ONS | 2564100 | default | wind_onshore | 1 | 6 | 5 | 3 | POM C&E |  | 0.01 | 2590000
CH0 | 2045 | WIN_ONS | 3395700 | default | wind_onshore | 1 | 7 | 5 | 3 | POM C&E |  | 0.01 | 3430000
CH0 | 2050 | WIN_ONS | 4217400 | default | wind_onshore | 1 | 8 | 5 | 3 | POM C&E |  | 0.01 | 4260000

## ERG_CHP
|  |  |  | 8 | 3 | 1
|  |  |  | 2015 | GAS_LIN | CH0
|  |  |  | 2020 | OIL_LIN
|  |  |  | 2025 | GAS_NEW
2030
|  |  |  | 2035 | [27 empty] | pp | pt | fl | nd | erg_inp | erg_chp | share_chp | cap_pwr_leg | flh
|  |  |  | 2040 | [27 empty] | AT_BAL_ELC | BAL_ELC | bio_all | AT0 | 4120629.6161 | 2142873.3327 | 0.52004 | 616.3937 | 6685.0607
|  |  |  | 2045 | [27 empty] | CH_BAL_ELC | BAL_ELC | bio_all | CH0 | 213607.48 | 498400 | 2.3333 | 46.2 | 4623.5385
|  |  |  | 2050 | [27 empty] | DE_BAL_ELC | BAL_ELC | bio_all | DE0 | 44573000 | 25085659.2878 | 0.5628 | 7467 | 5969.3317
fy | pt | nd | erg_chp | [28 empty] | FR_BAL_ELC | BAL_ELC | bio_all | FR0 | 7964700 | 2284996.7527 | 0.28689 | 922.9718 | 8629.4077
2015 | GAS_LIN | CH0 | 570972.8111 | 1 | 1 | 1 |  | 1% | 576740.2132 | [5 empty] | 2000 | 2005 | 2010 | 2015 | 2020 | 2025 | 2030 | 2035 | 2040 | 2045 | 2050 | [6 empty] | IT_BAL_ELC | BAL_ELC | bio_all | IT0 | 18175800 | 4679300 | 0.25745 | 2984.4096 | 6090.2498
2020 | GAS_LIN | CH0 | 571446.2545 | 2 | 1 | 1 |  | 1% | 577218.4389 |  |  |  | Fossile KW | POM C&E | 1.79 | 2.07 | 2.18 | 2.7 | 3.13 | 5.39 | 7.79 | 15.2 | 12.87 | 11.81 | 10.65 | Tabelle 3-55: Szenario „Politisches Massnahmenpaket“, Variante C&E Elektrizitätserzeugung nach Energieträgern, hydrologisches Jahr, in TWh el | [5 empty] | IT_GEO_ELC | GEO_ELC | geothermal | IT0 | 6185000 | 0 | 0 | 773.2182 | 7999.0359
2025 | GAS_LIN | CH0 | 266436.8162 | 3 | 1 | 1 |  | 1% | 269128.0971 |  |  |  | bestehende fossile KW | POM C&E | 1.79 | 2.07 | 2.18 | 1.76 | 1.48 | 0.92 | 0.58 | 0.32 | - | - | - | Tabelle 3-55: Szenario „Politisches Massnahmenpaket“, Variante C&E Elektrizitätserzeugung nach Energieträgern, hydrologisches Jahr, in TWh el | [5 empty] | AT_HCO_LIN | HCO_LIN | hard_coal | AT0 | 2733327.3222 | 527062.4724 | 0.19283 | 1100 | 2484.843
2030 | GAS_LIN | CH0 | 152147.5653 | 4 | 1 | 1 |  | 1% | 153684.4094 |  |  |  | neue Kombikraftwerke | POM C&E | - | - | - | - | - | 2.01 | 4.17 | 11.63 | 9.43 | 8.36 | 7.2 | Tabelle 3-55: Szenario „Politisches Massnahmenpaket“, Variante C&E Elektrizitätserzeugung nach Energieträgern, hydrologisches Jahr, in TWh el | [5 empty] | DE_HCO_LIN | HCO_LIN | hard_coal | DE0 | 107964248.539 | 8900082.3647 | 0.082435 | 24612.6 | 4386.5438
2035 | GAS_LIN | CH0 | 151909.4627 | 5 | 1 | 1 |  | 1% | 153443.9017 |  |  | GAS_NEW_CHP | neue fossile WKK | POM C&E | - | - | - | 0.94 | 1.65 | 2.47 | 3.04 | 3.26 | 3.44 | 3.45 | 3.45 | Tabelle 3-55: Szenario „Politisches Massnahmenpaket“, Variante C&E Elektrizitätserzeugung nach Energieträgern, hydrologisches Jahr, in TWh el | [5 empty] | FR_HCO_LIN | HCO_LIN | hard_coal | FR0 | 8600000 | 827638.9412 | 0.096237 | 3007 | 2859.9933
2040 | GAS_LIN | CH0 | 0 | 6 | 1 | 1 |  | 1% | 0 | [22 empty] | IT_HCO_LIN | HCO_LIN | hard_coal | IT0 | 39315500 | 122600 | 0.0031184 | 8700.2 | 4518.9191
2045 | GAS_LIN | CH0 | 0 | 7 | 1 | 1 |  | 1% | 0 |  |  |  | Fossile KW | POM E | 1.79 | 2.07 | 2.18 | 2.7 | 3.13 | 3.38 | 3.62 | 3.58 | 3.44 | 3.45 | 3.45 | Tabelle 3-62: Szenario „Politisches Massnahmenpaket“, Variante E | [7 empty] | lignite | AT0 | 0 | 0
2050 | GAS_LIN | CH0 | 0 | 8 | 1 | 1 |  | 1% | 0 |  |  |  | bestehende fossile KW | POM E | 1.79 | 2.07 | 2.18 | 1.76 | 1.48 | 0.92 | 0.58 | 0.32 | - | - | - | Tabelle 3-62: Szenario „Politisches Massnahmenpaket“, Variante E | [5 empty] | DE_LIG_LIN | LIG_LIN | lignite | DE0 | 143496528.328 | 4740747.3902 | 0.033037 | 20679 | 6939.2392
2015 | OIL_LIN | CH0 | 17918.0258 | 1 | 2 | 1 |  | 8.5% | 19582.5419 |  |  |  | neue Kombikraftwerke | POM E | [11 empty] | Tabelle 3-62: Szenario „Politisches Massnahmenpaket“, Variante E | [7 empty] | lignite | IT0 | 0 | 0 | bar: 2000 to 2050
2020 | OIL_LIN | CH0 | 17932.8832 | 2 | 2 | 1 |  | 8.5% | 19598.7795 |  |  | GAS_NEW_CHP | neue fossile WKK | POM E | - | - | - | 0.94 | 1.65 | 2.47 | 3.04 | 3.26 | 3.44 | 3.45 | 3.45 | Tabelle 3-62: Szenario „Politisches Massnahmenpaket“, Variante E | [5 empty] | AT_OIL_LIN | OIL_LIN | mineral_oil_heavy | AT0 | 832452.631 | 574399.1836 | 0.69001 | 174 | 4784.2105
2025 | OIL_LIN | CH0 | 8361.2068 | 3 | 2 | 1 |  | 8.5% | 9137.9309 | [22 empty] | CH_OIL_LIN | OIL_LIN | mineral_oil_heavy | CH0 | 32397.4438 | 22800 | 0.70376 | 75 | 431.9659
2030 | OIL_LIN | CH0 | 4774.6302 | 4 | 2 | 1 |  | 8.5% | 5218.175 | [22 empty] | DE_OIL_LIN | OIL_LIN | mineral_oil_heavy | DE0 | 6208011 | 2404042.3484 | 0.38725 | 4200 | 1478.0979
2035 | OIL_LIN | CH0 | 4767.1581 | 5 | 2 | 1 |  | 8.5% | 5210.0089 |  |  |  | Fossile KW | POM C | 0.79 | 2.07 | 2.18 | 2.65 | 3.94 | 6.9 | 10.02 | 22.28 | 21.6 | 21.98 | 21.66 | Tabelle 3-48: Szenario „Politisches Massnahmenpaket“, Variante C Elektrizitätserzeugung nach Energieträgern, hydrologisches Jahr, in TWh el | [5 empty] | FR_OIL_LIN | OIL_LIN | mineral_oil_heavy | FR0 | 3800000 | 619198.9549 | 0.16295 | 8496.5 | 447.243
2040 | OIL_LIN | CH0 | 0 | 6 | 2 | 1 |  | 8.5% | 0 |  |  |  | bestehende fossile KW | POM C | 1.79 | 2.07 | 2.18 | 1.76 | 1.48 | 0.92 | 0.58 | 0.32 | - | - | - | Tabelle 3-48: Szenario „Politisches Massnahmenpaket“, Variante C Elektrizitätserzeugung nach Energieträgern, hydrologisches Jahr, in TWh el | [5 empty] | IT_OIL_LIN | OIL_LIN | mineral_oil_heavy | IT0 | 12721100 | 2270800 | 0.17851 | 3197.9 | 3977.9543
2045 | OIL_LIN | CH0 | 0 | 7 | 2 | 1 |  | 8.5% | 0 |  |  |  | neue Kombikraftwerke | POM C | - | - | - | - | 0.97 | 3.78 | 6.74 | 19.05 | 18.5 | 18.87 | 18.54 | Tabelle 3-48: Szenario „Politisches Massnahmenpaket“, Variante C Elektrizitätserzeugung nach Energieträgern, hydrologisches Jahr, in TWh el | [5 empty] | AT_GAS_LIN | GAS_LIN | natural_gas | AT0 | 9547025.758 | 4924840.9103 | 0.51585 | 3996.3 | 2388.9662
2050 | OIL_LIN | CH0 | 0 | 8 | 2 | 1 |  | 8.5% | 0 |  |  | GAS_NEW_CHP | neue fossile WKK | POM C | - | - | - | 0.89 | 1.49 | 2.2 | 2.7 | 2.92 | 3.1 | 3.11 | 3.11 | Tabelle 3-48: Szenario „Politisches Massnahmenpaket“, Variante C Elektrizitätserzeugung nach Energieträgern, hydrologisches Jahr, in TWh el | [5 empty] | CH_GAS_LIN | GAS_LIN | natural_gas | CH0 | 597103.0155 | 671500 | 1.1246 | 310.85 | 1920.8719
2015 | GAS_NEW | CH0 | 930600 | 1 | 3 | 1 |  | 1% | 940000 | [22 empty] | DE_GAS_LIN | GAS_LIN | natural_gas | DE0 | 59924643.072 | 52679884.5043 | 0.8791 | 24038.88 | 2492.8218
2020 | GAS_NEW | CH0 | 1633500 | 2 | 3 | 1 |  | 1% | 1650000 | [22 empty] | FR_GAS_LIN | GAS_LIN | natural_gas | FR0 | 21900000 | 6442574.5589 | 0.29418 | 10236 | 2139.5076
2025 | GAS_NEW | CH0 | 2445300 | 3 | 3 | 1 |  | 1% | 2470000 | [7 empty] | 2015_0 | 2015 | 2020 | 2025 | 2030 | 2035 | 2040 | 2045 | 2050 | [6 empty] | IT_GAS_LIN | GAS_LIN | natural_gas | IT0 | 110230100 | 72899700 | 0.66134 | 43923.991 | 2509.5648
2030 | GAS_NEW | CH0 | 3009600 | 4 | 3 | 1 |  | 1% | 3040000 |  | CAPACITY | GAS_NEW | GAS_NEW.POM C&E | POM C&E |  |  |  | 154.5153 | 331.675 | 1039.3864 | 1680.6247 | 3360.6965 | 3493.2283 | 3516.031 | 3449.1432 | [8 empty] | nuclear_fuel | AT0 | 0 | 0
2035 | GAS_NEW | CH0 | 3227400 | 5 | 3 | 1 |  | 1% | 3260000 |  | CAPACITY | GAS_NEW | GAS_NEW.POM C | POM C |  |  |  | 154.9198 | 398.01 | 1614.2897 | 2211.3046 | 3980.2377 | 4002.3494 | 4002.2112 | 3979.9613 | [6 empty] | CH_NUC_ELC | NUC_ELC | nuclear_fuel | CH0 | 22095000 | 0 | 0 | 3333 | 6629.1629
2040 | GAS_NEW | CH0 | 3405600 | 6 | 3 | 1 |  | 1% | 3440000 |  | CAPACITY | GAS_NEW | GAS_NEW.POM E | POM E |  |  |  | 154.9627 | 309.7871 | 486.5911 | 552.9444 | 552.9444 | 619.436 | 707.7689 | 730.0249 | [6 empty] | DE_NUC_ELC | NUC_ELC | nuclear_fuel | DE0 | 86738063.895 | 0 | 0 | 10800 | 8031.3022
2045 | GAS_NEW | CH0 | 3415500 | 7 | 3 | 1 |  | 1% | 3450000 | [22 empty] | FR_NUC_ELC | NUC_ELC | nuclear_fuel | FR0 | 416795000 | 0 | 0 | 63130 | 6602.1701
2050 | GAS_NEW | CH0 | 3415500 | 8 | 3 | 1 |  | 1% | 3450000 | GAS_NEW | ERG | GAS_NEW_CHP |  | POM C&E |  |  |  | 940000 | 1650000 | 2470000 | 3040000 | 3260000 | 3440000 | 3450000 | 3450000 | [8 empty] | nuclear_fuel | IT0 | 0 | 0
[11 empty] | ERG | GAS_NEW_CHP |  | POM C |  |  |  | 890000 | 1490000 | 2200000 | 2700000 | 2920000 | 3100000 | 3110000 | 3110000 | [6 empty] | AT_SOL_PHO | SOL_PHO | photovoltaics | AT0 | 937098 | 0 | 0 | 931.563 | 1005.9416
[11 empty] | ERG | GAS_NEW_CHP |  | POM E |  |  |  | 940000 | 1650000 | 2470000 | 3040000 | 3260000 | 3440000 | 3450000 | 3450000 | [6 empty] | CH_SOL_PHO | SOL_PHO | photovoltaics | CH0 | 1118550 | 0 | 0 | 1390.1 | 804.6543
[32 empty] | DE_SOL_PHO | SOL_PHO | photovoltaics | DE0 | 38726000 | 0 | 0 | 39224 | 987.3037
[11 empty] | FLH_CHP | GAS_NEW_CHP |  | POM C&E | [5 empty] | 2376.4021 | 1808.8512 | 970.037 | 984.7624 | 981.22 | 1000.2484 | [6 empty] | FR_SOL_PHO | SOL_PHO | photovoltaics | FR0 | 7262000 | 0 | 0 | 6196.2 | 1172.0087
|  |  |  | 8 | 4 | 3 |  |  |  |  | FLH_CHP | GAS_NEW_CHP |  | POM C | [5 empty] | 1362.8285 | 1220.9987 | 733.6245 | 774.5451 | 777.0704 | 781.4146 | [6 empty] | IT_SOL_PHO | SOL_PHO | photovoltaics | IT0 | 22942200 | 0 | 0 | 18900.79 | 1213.8223
|  |  |  | 2015 | GAS_LIN | AT0 |  |  |  |  | FLH_CHP | GAS_NEW_CHP |  | POM E | [5 empty] | 5076.1307 | 5497.84 | 5895.71 | 5553.439 | 4874.4727 | 4725.8663 | [6 empty] | AT_HYD_STO | HYD_STO | pumped_hydro | AT0 | 3847637.8581 | 0 | 0 | 4000.5396 | 961.7797
|  |  |  | 2020 | OIL_LIN | IT0 | [25 empty] | CH_HYD_STO | HYD_STO | pumped_hydro | CH0 | 1722000 | 0 | 0 | 1898.3 | 907.1274
|  |  |  | 2025 | HCO_LIN | FR0 | [25 empty] | DE_HYD_STO | HYD_STO | pumped_hydro | DE0 | 5921000 | 0 | 0 | 8149.2 | 726.5744
|  |  |  | 2030 | GAS_NEW | [5 empty] | CAPACITY | OIL_LIN | OIL_LIN.POM C&E | POM C&E |  |  | 75 | 64.4163 | 64.4697 | 30.059 | 17.165 | 17.1382 | 0 | 0 | 0 | [6 empty] | FR_HYD_STO | HYD_STO | pumped_hydro | FR0 | 4896000 | 0 | 0 | 4965 | 986.1027
|  |  |  | 2035 | [6 empty] | CAPACITY | GAS_LIN | GAS_LIN.POM C&E | POM C&E |  |  | 310.85 | 266.9839 | 267.2053 | 124.5845 | 71.1434 | 71.0321 | 0 | 0 | 0 | [6 empty] | IT_HYD_STO | HYD_STO | pumped_hydro | IT0 | 1432100 | 0 | 0 | 3795.9 | 377.2755
|  |  |  | 2040 | [27 empty] | AT_HYD_RES | HYD_RES | reservoir | AT0 | 9350141.4459 | 0 | 0 | 3992.4604 | 2341.9497
|  |  |  | 2045 | [5 empty] | OIL_LIN | ERG_CHP | OIL_LIN |  |  |  |  | 22800 | 19582.5419 | 19598.7795 | 9137.9309 | 5218.175 | 5210.0089 | 0 | 0 | 0 | [6 empty] | CH_HYD_RES | HYD_RES | reservoir | CH0 | 21169000 | 0 | 0 | 7559.2 | 2800.4286
|  |  |  | 2050 | [5 empty] | GAS_LIN | ERG_CHP | GAS_LIN |  |  |  |  | 671500 | 576740.2132 | 577218.4389 | 269128.0971 | 153684.4094 | 153443.9017 | 0 | 0 | 0 | [6 empty] | DE_HYD_RES | HYD_RES | reservoir | DE0 | 987626.2537 | 0 | 0 | 1543.5 | 639.8615
[32 empty] | FR_HYD_RES | HYD_RES | reservoir | FR0 | 16337343.579 | 0 | 0 | 8214 | 1988.9632
2015 | GAS_LIN | AT0 | 4970233.2015 | 1 | 1 | 1 |  | 1% | 5020437.5773 |  | FLH_CHP | OIL_LIN |  |  |  |  | 304 | [14 empty] | IT_HYD_RES | HYD_RES | reservoir | IT0 | 24618600 | 0 | 0 | 13220.9 | 1862.0971
2020 | GAS_LIN | AT0 | 4303040.9728 | 2 | 1 | 1 |  | 1% | 4346506.0331 |  | FLH_CHP | GAS_LIN |  |  |  |  | 2160.2059 | [14 empty] | AT_HYD_ROR | HYD_ROR | run_of_river | AT0 | 26717190.678 | 0 | 0 | 5656 | 4723.69
2025 | GAS_LIN | AT0 | 3897603.1431 | 3 | 1 | 1 |  | 1% | 3936972.8718 | [22 empty] | CH_HYD_ROR | HYD_ROR | run_of_river | CH0 | 16595000 | 0 | 0 | 4157.78 | 3991.3127
2030 | GAS_LIN | AT0 | 3540963.9804 | 4 | 1 | 1 |  | 1% | 3576731.2933 | [22 empty] | DE_HYD_ROR | HYD_ROR | run_of_river | DE0 | 17989532.6263 | 0 | 0 | 3842.2 | 4682.0917
2035 | GAS_LIN | AT0 | 3800089.6484 | 5 | 1 | 1 |  | 1% | 3838474.3924 | [22 empty] | FR_HYD_ROR | HYD_ROR | run_of_river | FR0 | 42336656.421 | 0 | 0 | 10322.3333 | 4101.4619
2040 | GAS_LIN | AT0 | 3715593.855 | 6 | 1 | 1 |  | 1% | 3753125.1061 | [22 empty] | IT_HYD_ROR | HYD_ROR | run_of_river | IT0 | 20918800 | 0 | 0 | 5203.3 | 4020.2948
2045 | GAS_LIN | AT0 | 3736715.4525 | 7 | 1 | 1 |  | 1% | 3774460.0531 | [22 empty] | AT_VLL_LIN | VLL_LIN | value_lost_load | AT0 | 0 | 0 |  | 1 | 0
2050 | GAS_LIN | AT0 | 3477626.2037 | 8 | 1 | 1 |  | 1% | 3512753.7411 | [22 empty] | CH_VLL_LIN | VLL_LIN | value_lost_load | CH0 | 0 | 0 |  | 1 | 0
2015 | OIL_LIN | AT0 | 2931692.3497 | 1 | 2 | 1 |  | 8.5% | 3204035.3549 | [22 empty] | DE_VLL_LIN | VLL_LIN | value_lost_load | DE0 | 0 | 0 |  | 1 | 0
2020 | OIL_LIN | AT0 | 2461794.8475 | 2 | 2 | 1 |  | 8.5% | 2690486.1721 | [17 empty] | HARDCOPY FROM input_levels_1901105/PLANT_ENCAR |  |  |  |  | FR_VLL_LIN | VLL_LIN | value_lost_load | FR0 | 0 | 0 |  | 1 | 0
2025 | OIL_LIN | AT0 | 1458588.0799 | 3 | 2 | 1 |  | 8.5% | 1594085.3332 | [17 empty] | PEA_P | 8.5% | same as HCO_P |  | #REF! | IT_VLL_LIN | VLL_LIN | value_lost_load | IT0 | 0 | 0 |  | 1 | 0
2030 | OIL_LIN | AT0 | 1277564.3465 | 4 | 2 | 1 |  | 8.5% | 1396245.1874 | [17 empty] | OTH_REN | 0% | assumption |  | #REF! | AT_WAS_ELC | WAS_ELC | waste_mix | AT0 | 1069365.737 | 394006.3419 | 0.36845 | 368.9825 | 2898.1477
2035 | OIL_LIN | AT0 | 1162252.6829 | 5 | 2 | 1 |  | 8.5% | 1270221.5114 | [17 empty] | HYD_RES | 1% | https://de.wikipedia.org/wiki/Eigenbedarf_(Kraftwerk) |  | #REF! | CH_WAS_ELC | WAS_ELC | waste_mix | CH0 | 2184173.5 | 411700 | 0.18849 | 439.2685 | 4972.2972
2040 | OIL_LIN | AT0 | 25486.4731 | 6 | 2 | 1 |  | 8.5% | 27854.0689 | [17 empty] | NUC_ELC | 4.7% | from France data gross production/net production (see Sheet "PRODUCTION") |  | #REF! | DE_WAS_ELC | WAS_ELC | waste_mix | DE0 | 11536853 | 3344754.5717 | 0.28992 | 1924 | 5996.2853
2045 | OIL_LIN | AT0 | 9727.673 | 7 | 2 | 1 |  | 8.5% | 10631.3366 | [17 empty] | BIO_P | 8.5% | same as HCO_P |  | #REF! | FR_WAS_ELC | WAS_ELC | waste_mix | FR0 | 4244000 | 1450510.7922 | 0.34178 | 779.9282 | 5441.5265
2050 | OIL_LIN | AT0 | 0 | 8 | 2 | 1 |  | 8.5% | 0 | [17 empty] | HYD_ROR | 1% | https://de.wikipedia.org/wiki/Eigenbedarf_(Kraftwerk) |  | #REF! | IT_WAS_ELC | WAS_ELC | waste_mix | IT0 | 2439800 | 12723600 | 5.215 | 916.7591 | 2661.3318
2015 | HCO_LIN | AT0 | 382632.9374 | 1 | 3 | 1 |  | 8.5% | 418178.0737 | [17 empty] | GEO_ELC | 4.7% | same as NUC_P (pumps, but no filter) |  | #REF! |  |  | wind_offshore | CH0 | 0 | 0
2020 | HCO_LIN | AT0 | 352560.2532 | 2 | 3 | 1 |  | 8.5% | 385311.7521 | [17 empty] | OTH_NRE | 8.5% | same as HCO_P |  | #REF! | DE_WIN_OFF | WIN_OFF | wind_offshore | DE0 | 8284000 | 0 | 0 | 3283 | 2523.3019
2025 | HCO_LIN | AT0 | 341185.8809 | 3 | 3 | 1 |  | 8.5% | 372880.7441 | [17 empty] | HCO_LIN | 8.5% | ENSTY2014 | the auxiliary power need for a 500 MW plant is 40-45 MW | #REF! |  |  | wind_offshore | FR0 | 0 | 0
2030 | HCO_LIN | AT0 | 341185.8809 | 4 | 3 | 1 |  | 8.5% | 372880.7441 | [17 empty] | GAS_P | 1% | https://de.wikipedia.org/wiki/Eigenbedarf_(Kraftwerk) |  | #REF! | AT_WIN_ONS | WIN_ONS | wind_onshore | AT0 | 4840320.6849 | 0 | 0 | 2421 | 1999.3064
2035 | HCO_LIN | AT0 | 35449.2068 | 5 | 3 | 1 |  | 8.5% | 38742.3025 | [17 empty] | SOL_PHO | 0% | assumption |  | #REF!
2040 | HCO_LIN | AT0 | 31617.4147 | 6 | 3 | 1 |  | 8.5% | 34554.5516 | [17 empty] | LIG_LIN | 8.5% | same as HCO_P |  | #REF! | CH_WIN_ONS | WIN_ONS | wind_onshore | CH0 | 110030 | 0 | 0 | 60.288 | 1825.073
2045 | HCO_LIN | AT0 | 15957.0471 | 7 | 3 | 1 |  | 8.5% | 17439.3957 | [17 empty] | WIN_OFF | 1% | https://de.wikipedia.org/wiki/Eigenbedarf_(Kraftwerk) |  | #REF!
2050 | HCO_LIN | AT0 | 15957.0471 | 8 | 3 | 1 |  | 8.5% | 17439.3957 | [17 empty] | OIL_LIN | 8.5% | same as HCO_P |  | #REF! | DE_WIN_ONS | WIN_ONS | wind_onshore | DE0 | 72340000 | 0 | 0 | 41297 | 1751.7011
2015 | GAS_NEW | AT0 | 0 | 1 | 4 | 1 |  | 1% | 0 | [17 empty] | WAS_P | 8.5% | same as HCO_P |  | #REF! | FR_WIN_ONS | WIN_ONS | wind_onshore | FR0 | 21249000 | 0 | 0 | 10324.5 | 2058.1142
2020 | GAS_NEW | AT0 | 0 | 2 | 4 | 1 |  | 1% | 0 | [17 empty] | WIN_ONS | 1% | https://de.wikipedia.org/wiki/Eigenbedarf_(Kraftwerk) |  | #REF! | IT_WIN_ONS | WIN_ONS | wind_onshore | IT0 | 14843900 | 0 | 0 | 9136.6291 | 1624.6583
2025 | GAS_NEW | AT0 | 0 | 3 | 4 | 1 |  | 1% | 0 | [17 empty] | SYN_P | 1% | https://de.wikipedia.org/wiki/Eigenbedarf_(Kraftwerk) |  | #REF!
2030 | GAS_NEW | AT0 | 0 | 4 | 4 | 1 |  | 1% | 0 | [17 empty] | MAR_P | 1% | same as wind |  | #REF!
2035 | GAS_NEW | AT0 | 0 | 5 | 4 | 1 |  | 1% | 0 | [17 empty] | HYD_HYB | 1%
2040 | GAS_NEW | AT0 | 0 | 6 | 4 | 1 |  | 1% | 0 | [17 empty] | HYD_STO | 1%
2045 | GAS_NEW | AT0 | 0 | 7 | 4 | 1 |  | 1% | 0 | [17 empty] | BGS_P | 1%
2050 | GAS_NEW | AT0 | 0 | 8 | 4 | 1 |  | 1% | 0 |  |  |  | 2000 | 2005 | 2010 | 2015 | 2020 | 2025 | 2030 | 2035 | 2040 | 2045 | 2050 |  |  |  | BAL | 4.7%
2015 | GAS_LIN | IT0 | 85513395.347 | 1 | 1 | 2 |  | 1% | 86377167.0172 |  | DE | Gross Electricity generation by source (1) (GWhe) | 572313 | 615800 | 626583 | 645694.1885 | 599220.4281 | 603814.5084 | 610832.0212 | 611628.8556 | 617685.5712 | 623183.7076 | 647216.4003 |  |  |  | HYD_TOT | 1%
2020 | GAS_LIN | IT0 | 84376473.7573 | 2 | 1 | 2 |  | 1% | 85228761.371 |  |  | % of gross electricity from CHP | 10.6 | 12.5505 | 13.25 | 12.7715 | 5.8659 | 13.0895 | 14.4052 | 14.3832 | 14.7523 | 15.9446 | 14.843 |  |  |  | BAL_ELC | 8.5%
2025 | GAS_LIN | IT0 | 78248630.2682 | 3 | 1 | 2 |  | 1% | 79039020.4729 |  |  | TOTAL CHP | 60665178 | 77286225.6972 | 83022112.787 | 82464969.5179 | 77482267.1845 | 79036313.2112 | 87991402.3001 | 87971621.212 | 91122766.3711 | 99364266.7767 | 96066496.9502 |  |  |  | WAS_ELC | 8.5%
2030 | GAS_LIN | IT0 | 68581312.3081 | 4 | 1 | 2 |  | 1% | 69274052.8365 | [17 empty] | LIG_HCO | 8.5%
2035 | GAS_LIN | IT0 | 58924403.7627 | 5 | 1 | 2 |  | 1% | 59519599.7604 |  |  |  | 2010: 2015_0 |  |  |  | GAS_TOT | 1%
2040 | GAS_LIN | IT0 | 58924403.7627 | 6 | 1 | 2 |  | 1% | 59519599.7604 | LIG_LIN.DE0 | lignite | ERG_CHP | DE0 | LIG_LIN | 4740747.3902 | 4740747.3902 | 4360479.1097 | 3854264.4078 | 3206675.3314 | 2699680.0489 | 2407556.8587 | 2134202.9209 | 2134202.9209 |  |  |  | GAS_LIN | 1%
2045 | GAS_LIN | IT0 | 58924403.7627 | 7 | 1 | 2 |  | 1% | 59519599.7604 | HCO_LIN.DE0 | hard_coal | ERG_CHP | DE0 | HCO_LIN | 8900082.3647 | 8900082.3647 | 8460806.7757 | 7797571.2017 | 6777384.4042 | 4554024.5431 | 4108752.2369 | 3692089.1908 | 3692089.1908 |  |  |  | GAS_NEW | 1%
2050 | GAS_LIN | IT0 | 58924403.7627 | 8 | 1 | 2 |  | 1% | 59519599.7604 | GAS_LIN.DE0 | natural_gas | ERG_CHP | DE0 | GAS_LIN | 52679884.5043 | 55175694.3571 | 47973433.2914 | 47973433.2914 | 47973433.2914 | 47973433.2914 | 47973433.2914 | 47973433.2914 | 43881282.2119 |  |  |  | GAS_OIL | 1%
2015 | OIL_LIN | IT0 | 9049483.3721 | 1 | 2 | 2 |  | 8.5% | 9890145.7618 | OIL_LIN.DE0 | mineral_oil_heavy | ERG_CHP | DE0 | OIL_LIN | 2404042.3484 | 2878200.2181 | 958087.9769 | 834638.0225 | 714408.7166 | 607291.3265 | 493889.5581 | 477017.3077 | 385874.7677
2020 | OIL_LIN | IT0 | 5606685.8235 | 2 | 2 | 2 |  | 8.5% | 6127525.4901 |  |  | ERG_CHP | DE0 | WAS_ELC | 3344754.5717 | 3344754.5717 | 3344754.5717 | 3344754.5717 | 3344754.5717 | 3344754.5717 | 3344754.5717 | 3344754.5717 | 3344754.5717
2025 | OIL_LIN | IT0 | 3924186.0526 | 3 | 2 | 2 |  | 8.5% | 4288727.9264 |  |  | ERG_CHP | DE0 | BAL_ELC | 25085659.2878 | 25085659.2878 | 25085659.2878 | 25085659.2878 | 25085659.2878 | 25085659.2878 | 25085659.2878 | 25085659.2878 | 25085659.2878
2030 | OIL_LIN | IT0 | 1515156.5291 | 4 | 2 | 2 |  | 8.5% | 1655908.775 | GAS_NEW.DE0 | natural_gas | ERG_CHP | DE0 | GAS_NEW | 0 | 0 | 0 | 2600899.1346 | 11147335.9754 | 37682069.4649 | 44111146.4671 | 46901525.6506 | 46901525.6506
2035 | OIL_LIN | IT0 | 518342.1062 | 5 | 2 | 2 |  | 8.5% | 566494.1051 | [5 empty] | 97155170.4672 | 100125138.1896 | 90183221.0131 | 91491219.9174 | 98249651.5785 | 121946912.5343 | 127525192.2715 | 129608682.2209 | 125425388.6013
2040 | OIL_LIN | IT0 | 392054.8261 | 6 | 2 | 2 |  | 8.5% | 428475.2197
2045 | OIL_LIN | IT0 | 314079.8788 | 7 | 2 | 2 |  | 8.5% | 343256.6982 |  |  | CAPACITY | DE0 | LIG_LIN | 20679 | 20679 | 19020.281 | 16812.1874 | 13987.423 | 11775.9246 | 10501.6919 | 9309.3301 | 9309.3301
2050 | OIL_LIN | IT0 | 83244.8878 | 8 | 2 | 2 |  | 8.5% | 90978.0194 |  |  | CAPACITY | DE0 | HCO_LIN | 24612.6 | 24612.6 | 23397.8119 | 21563.677 | 18742.4166 | 12593.8592 | 11362.4876 | 10210.233 | 10210.233
2015 | HCO_LIN | IT0 | 122639.6447 | 1 | 3 | 2 |  | 8.5% | 134032.3986 |  |  | CAPACITY | DE0 | GAS_LIN | 24038.88 | 25177.7677 | 21891.2326 | 21891.2326 | 21891.2326 | 21891.2326 | 21891.2326 | 21891.2326 | 20023.9026
2020 | HCO_LIN | IT0 | 114213.8917 | 2 | 3 | 2 |  | 8.5% | 124823.9253 |  |  | CAPACITY | DE0 | OIL_LIN | 4200 | 5028.381 | 1673.8347 | 1458.1605 | 1248.113 | 1060.9728 | 862.8534 | 833.3766 | 674.1454
2025 | HCO_LIN | IT0 | 65803.7058 | 3 | 3 | 2 |  | 8.5% | 71916.6184 |  |  | CAPACITY | DE0 | WAS_ELC | 1924 | 1924 | 1924 | 1924 | 1924 | 1924 | 1924 | 1924 | 1924
2030 | HCO_LIN | IT0 | 65737.5604 | 4 | 3 | 2 |  | 8.5% | 71844.3283 |  |  | CAPACITY | DE0 | BAL_ELC | 7467 | 7467 | 7467 | 7467 | 7467 | 7467 | 7467 | 7467 | 7467
2035 | HCO_LIN | IT0 | 61929.7511 | 5 | 3 | 2 |  | 8.5% | 67682.7881 |  |  | CAPACITY | DE0 | GAS_NEW | 0 | 0 | 0 | 1186.8421 | 5086.7513 | 17195.0784 | 20128.7943 | 21402.0998 | 21402.0998
2040 | HCO_LIN | IT0 | 28703.353 | 6 | 3 | 2 |  | 8.5% | 31369.7847
2045 | HCO_LIN | IT0 | 28549.1427 | 7 | 3 | 2 |  | 8.5% | 31201.2488 |  |  | FLH_CHP | 2000: DE0; 2005: LIG_LIN; 2010: 229.2542
2050 | HCO_LIN | IT0 | 24515.9491 | 8 | 3 | 2 |  | 8.5% | 26793.3869 |  |  | FLH_CHP | 2000: DE0; 2005: HCO_LIN; 2010: 361.6068
2015 | GAS_NEW | IT0 | 0 | 1 | 4 | 2 |  | 1% | 0 |  |  | FLH_CHP | 2000: DE0; 2005: GAS_LIN; 2010: 2191.445
2020 | GAS_NEW | IT0 | 0 | 2 | 4 | 2 |  | 1% | 0 |  |  | FLH_CHP | 2000: DE0; 2005: OIL_LIN; 2010: 572.391
2025 | GAS_NEW | IT0 | 0 | 3 | 4 | 2 |  | 1% | 0 |  |  | FLH_CHP | 2000: DE0; 2005: WAS_ELC; 2010: 1738.4379
2030 | GAS_NEW | IT0 | 0 | 4 | 4 | 2 |  | 1% | 0 |  |  | FLH_CHP | 2000: DE0; 2005: BAL_ELC; 2010: 3359.5365
2035 | GAS_NEW | IT0 | 0 | 5 | 4 | 2 |  | 1% | 0 |  |  | FLH_CHP | 2000: DE0; 2005: GAS_NEW; 2010: 2191.445
2040 | GAS_NEW | IT0 | 15364375.0302 | 6 | 4 | 2 |  | 1% | 15519570.7376
2045 | GAS_NEW | IT0 | 15148180.5806 | 7 | 4 | 2 |  | 1% | 15301192.5057
2050 | GAS_NEW | IT0 | 15115535.2849 | 8 | 4 | 2 |  | 1% | 15268217.4595
2015 | GAS_LIN | FR0 | 6010635.9905 | 1 | 1 | 3 |  | 1% | 6071349.4854
2020 | GAS_LIN | FR0 | 5720717.3572 | 2 | 1 | 3 |  | 1% | 5778502.381
2025 | GAS_LIN | FR0 | 5547109.4071 | 3 | 1 | 3 |  | 1% | 5603140.8152 |  | FR | Gross Electricity generation by source (1) (GWhe) | 535964.8814 | 571352.7532 | 563930.6556 | 584203.8261 | 596131.227 | 599538.6959 | 608390.6643 | 603936.1645 | 609180.0628 | 628568.218 | 647491.9066
2030 | GAS_LIN | FR0 | 5199013.4026 | 4 | 1 | 3 |  | 1% | 5251528.6895 |  |  | % of gross electricity from CHP | 3 | 2.3662 | 2.8 | 2.3861 | 1.8782 | 1.8682 | 1.7943 | 1.8889 | 2.5751 | 2.6236 | 2.6974
2035 | GAS_LIN | FR0 | 5199013.4026 | 5 | 1 | 3 |  | 1% | 5251528.6895 |  |  | TOTAL CHP | 16078946.4417 | 13519408.9181 | 15790058.3555 | 13939674.7745 | 11196748.1128 | 11200284.9978 | 10916135.1222 | 11407556.4833 | 15686925.1838 | 16491069.1166 | 17465229.5761
2040 | GAS_LIN | FR0 | 5199013.4026 | 6 | 1 | 3 |  | 1% | 5251528.6895
2045 | GAS_LIN | FR0 | 5199013.4026 | 7 | 1 | 3 |  | 1% | 5251528.6895
2050 | GAS_LIN | FR0 | 5199013.4026 | 8 | 1 | 3 |  | 1% | 5251528.6895 |  |  | ERG_CHP | FR0 | LIG_LIN | 0 | 0 | 0 | 0 | 0 | 0 | 0 | 0 | 0
2015 | OIL_LIN | FR0 | 512974.5365 | 1 | 2 | 3 |  | 8.5% | 560627.9088 | HCO_LIN.FR0 | hard_coal | ERG_CHP | FR0 | HCO_LIN | 827638.9412 | 1482108.8151 | 1061184.9161 | 1055131.757 | 1040279.9454 | 957798.7201 | 795865.5327 | 795865.5327 | 795865.5327
2020 | OIL_LIN | FR0 | 333967.7383 | 2 | 2 | 3 |  | 8.5% | 364992.0637 | GAS_LIN.FR0 | natural_gas | ERG_CHP | FR0 | GAS_LIN | 6442574.5589 | 6071349.4854 | 5778502.381 | 5603140.8152 | 5251528.6895 | 5251528.6895 | 5251528.6895 | 5251528.6895 | 5251528.6895
2025 | OIL_LIN | FR0 | 123313.4056 | 3 | 2 | 3 |  | 8.5% | 134768.7493 | OIL_LIN.FR0 | mineral_oil_heavy | ERG_CHP | FR0 | OIL_LIN | 619198.9549 | 560627.9088 | 364992.0637 | 134768.7493 | 122334.3139 | 58243.9751 | 51616.8301 | 50558.3799 | 45549.6933
2030 | OIL_LIN | FR0 | 111935.8972 | 4 | 2 | 3 |  | 8.5% | 122334.3139 |  |  | ERG_CHP | FR0 | WAS_ELC | 1450510.7922 | 1450510.7922 | 2464935.4192 | 2807658.9325 | 2922698.6892 | 2947728.316 | 2988246.4471 | 3064810.4978 | 3096951.101
2035 | OIL_LIN | FR0 | 53293.2373 | 5 | 2 | 3 |  | 8.5% | 58243.9751 |  |  | ERG_CHP | FR0 | BAL_ELC | 2284996.7527 | 2284996.7527 | 3883024.8342 | 4422918.8627 | 4604141.5546 | 4643570.8483 | 4707399.2586 | 4828010.9825 | 4878642.2321
2040 | OIL_LIN | FR0 | 47229.3995 | 6 | 2 | 3 |  | 8.5% | 51616.8301 | GAS_NEW.FR0 | natural_gas | ERG_CHP | FR0 | GAS_NEW | 0 | 0 | 0 | 0 | 0 | 3098939.8127 | 9346448.9498 | 11905859.8697 | 16730007.5483
2045 | OIL_LIN | FR0 | 46260.9176 | 7 | 2 | 3 |  | 8.5% | 50558.3799 | [5 empty] | 11624920 | 11849593.7542 | 13552639.6141 | 14023619.1167 | 13940983.1927 | 16957810.3618 | 23141105.7077 | 25896633.9522 | 30798544.7969
2050 | OIL_LIN | FR0 | 41677.9694 | 8 | 2 | 3 |  | 8.5% | 45549.6933 | [5 empty] | -26.38% | -14.99% | 21.04% | 25.21% | 27.71% | 48.65% | 47.52% | 57.03% | 76.34%
2015 | HCO_LIN | FR0 | 1356129.5658 | 1 | 3 | 3 |  | 8.5% | 1482108.8151 |  |  | CAPACITY | FR0 | LIG_LIN | 0 | 0 | 0 | 0 | 0 | 0 | 0 | 0 | 0
2020 | HCO_LIN | FR0 | 970984.1982 | 2 | 3 | 3 |  | 8.5% | 1061184.9161 |  |  | CAPACITY | FR0 | HCO_LIN | 3007 | 5384.8375 | 3855.5255 | 3833.533 | 3779.573 | 3479.9 | 2891.56 | 2891.56 | 2891.56
2025 | HCO_LIN | FR0 | 965445.5576 | 3 | 3 | 3 |  | 8.5% | 1055131.757 |  |  | CAPACITY | FR0 | GAS_LIN | 10236 | 9646.1954 | 9180.9183 | 8902.3028 | 8343.6594 | 8343.6594 | 8343.6594 | 8343.6594 | 8343.6594
2030 | HCO_LIN | FR0 | 951856.1501 | 4 | 3 | 3 |  | 8.5% | 1040279.9454 |  |  | CAPACITY | FR0 | OIL_LIN | 8496.5 | 7692.8021 | 5008.3338 | 1849.2646 | 1678.6422 | 799.2099 | 708.2738 | 693.75 | 625.022
2035 | HCO_LIN | FR0 | 876385.8289 | 5 | 3 | 3 |  | 8.5% | 957798.7201 |  |  | CAPACITY | FR0 | WAS_ELC | 779.9282 | 779.9282 | 1325.3763 | 1509.656 | 1571.512 | 1584.9702 | 1606.7565 | 1647.9244 | 1665.2062
2040 | HCO_LIN | FR0 | 728216.9624 | 6 | 3 | 3 |  | 8.5% | 795865.5327 |  |  | CAPACITY | FR0 | BAL_ELC | 922.9718 | 922.9718 | 1568.4584 | 1786.5362 | 1859.7369 | 1875.6635 | 1901.4455 | 1950.1638 | 1970.6151
2045 | HCO_LIN | FR0 | 728216.9624 | 7 | 3 | 3 |  | 8.5% | 795865.5327 |  |  | CAPACITY | FR0 | GAS_NEW | 0 | 0 | 0 | 0 | 0 | 4923.6136 | 14849.6926 | 18916.0995 | 26580.7335
2050 | HCO_LIN | FR0 | 728216.9624 | 8 | 3 | 3 |  | 8.5% | 795865.5327
2015 | GAS_NEW | FR0 | 0 | 1 | 4 | 3 |  | 1% | 0 |  |  | FLH_CHP | 2000: FR0; 2005: LIG_LIN; 2010: #DIV/0!
2020 | GAS_NEW | FR0 | 0 | 2 | 4 | 3 |  | 1% | 0 |  |  | FLH_CHP | 2000: FR0; 2005: HCO_LIN; 2010: 275.2374
2025 | GAS_NEW | FR0 | 0 | 3 | 4 | 3 |  | 1% | 0 |  |  | FLH_CHP | 2000: FR0; 2005: GAS_LIN; 2010: 629.4035
2030 | GAS_NEW | FR0 | 0 | 4 | 4 | 3 |  | 1% | 0 |  |  | FLH_CHP | 2000: FR0; 2005: OIL_LIN; 2010: 72.8769
2035 | GAS_NEW | FR0 | 3067950.4146 | 5 | 4 | 3 |  | 1% | 3098939.8127 |  |  | FLH_CHP | 2000: FR0; 2005: WAS_ELC; 2010: 1859.8004
2040 | GAS_NEW | FR0 | 9252984.4603 | 6 | 4 | 3 |  | 1% | 9346448.9498 |  |  | FLH_CHP | 2000: FR0; 2005: BAL_ELC; 2010: 2475.6951
2045 | GAS_NEW | FR0 | 11786801.271 | 7 | 4 | 3 |  | 1% | 11905859.8697 |  |  | FLH_CHP | 2000: FR0; 2005: GAS_NEW; 2010: 629.4035
2050 | GAS_NEW | FR0 | 16562707.4728 | 8 | 4 | 3 |  | 1% | 16730007.5483
|  |  |  | 8 | 5 | 1 | [6 empty] | 2000 | 2005 | 2010 | 2015 | 2020 | 2025 | 2030 | 2035 | 2040 | 2045 | 2050
|  |  |  | 2015 | LIG_LIN | DE0 | LIG_LIN |  |  |  | IT | Gross Electricity generation by source (1) (GWhe) | 269941 | 296840 | 298773 | 288972.3952 | 316523.416 | 313784.2958 | 323148.8724 | 351614.378 | 378763.3424 | 399987.5755 | 417852.5311
|  |  |  | 2020 | HCO_LIN |  | HCO_LIN |  |  |  |  | % of gross electricity from CHP | 8.3 | 9.0178 | 11.5 | 15.3079 | 15.4854 | 11.5243 | 11.1238 | 9.7658 | 9.1593 | 7.1818 | 6.9185
|  |  |  | 2025 | GAS_LIN |  | GAS_LIN |  |  |  |  | TOTAL CHP | 22405103 | 26768468.3848 | 34358895 | 44235484.008 | 49014869.6463 | 36161524.9672 | 35946498.5454 | 34338101.7953 | 34691983.6567 | 28726281.1779 | 28908996.5646
|  |  |  | 2030 | OIL_LIN |  | OIL_LIN
|  |  |  | 2035 | GAS_NEW |  | GAS_NEW
|  |  |  | 2040 | [7 empty] | ERG_CHP | IT0 | LIG_LIN | 0 | 0 | 0 | 0 | 0 | 0 | 0 | 0 | 0
|  |  |  | 2045 | [5 empty] | HCO_LIN.IT0 | hard_coal | ERG_CHP | IT0 | HCO_LIN | 122600 | 134032.3986 | 124823.9253 | 71916.6184 | 71844.3283 | 67682.7881 | 31369.7847 | 31201.2488 | 26793.3869
|  |  |  | 2050 | [5 empty] | GAS_LIN.IT0 | natural_gas | ERG_CHP | IT0 | GAS_LIN | 72899700 | 86377167.0172 | 85228761.371 | 79039020.4729 | 69274052.8365 | 59519599.7604 | 59519599.7604 | 59519599.7604 | 59519599.7604
[10 empty] | OIL_LIN.IT0 | mineral_oil_heavy | ERG_CHP | IT0 | OIL_LIN | 2270800 | 9890145.7618 | 6127525.4901 | 4288727.9264 | 1655908.775 | 566494.1051 | 428475.2197 | 343256.6982 | 90978.0194
2015 | LIG_LIN | DE0 | 4337783.8621 | 1 | 1 | 1 |  | 8.5% | 4740747.3902 |  |  | ERG_CHP | IT0 | WAS_ELC | 12723600 | 1833518.113 | 2294286.0794 | 2338241.261 | 2311345.9205 | 2372020.4632 | 2902810.8485 | 2907966.6362 | 2873351.657
2020 | LIG_LIN | DE0 | 3989838.3853 | 2 | 1 | 1 |  | 8.5% | 4360479.1097 |  |  | ERG_CHP | IT0 | BAL_ELC | 4679300 | 4679300 | 5855220.505 | 5967398.0067 | 5898758.7247 | 6053605.5112 | 7408229.4073 | 7421387.4326 | 7333046.9515
2025 | LIG_LIN | DE0 | 3526651.9331 | 3 | 1 | 1 |  | 8.5% | 3854264.4078 | GAS_NEW.IT0 | natural_gas | ERG_CHP | IT0 | GAS_NEW | 0 | 0 | 0 | 0 | 0 | 0 | 15519570.7376 | 15301192.5057 | 15268217.4595
2030 | LIG_LIN | DE0 | 2934107.9283 | 4 | 1 | 1 |  | 8.5% | 3206675.3314 | [5 empty] | 92696000 | 102914163.2905 | 99630617.3708 | 91705304.2853 | 79211910.5849 | 68579402.6279 | 85810055.7582 | 85524604.2818 | 85111987.2348
2035 | LIG_LIN | DE0 | 2470207.2448 | 5 | 1 | 1 |  | 8.5% | 2699680.0489 | [5 empty] | 169.8% | 132.7% | 103.3% | 153.6% | 120.4% | 99.72% | 147.3% | 197.7% | 194.4%
2040 | LIG_LIN | DE0 | 2202914.5257 | 6 | 1 | 1 |  | 8.5% | 2407556.8587 |  |  | CAPACITY | IT0 | LIG_LIN | 0 | 0 | 0 | 0 | 0 | 0 | 0 | 0 | 0
2045 | LIG_LIN | DE0 | 1952795.6726 | 7 | 1 | 1 |  | 8.5% | 2134202.9209 |  |  | CAPACITY | IT0 | HCO_LIN | 8700.2 | 9511.49 | 8858.0189 | 5103.4989 | 5098.3689 | 4803.0489 | 2226.1289 | 2214.1689 | 1901.3689
2050 | LIG_LIN | DE0 | 1952795.6726 | 8 | 1 | 1 |  | 8.5% | 2134202.9209 |  |  | CAPACITY | IT0 | GAS_LIN | 43923.991 | 52044.5201 | 51352.5755 | 47623.0934 | 41739.443 | 35862.1279 | 35862.1279 | 35862.1279 | 35862.1279
2015 | HCO_LIN | DE0 | 8143575.3637 | 1 | 2 | 1 |  | 8.5% | 8900082.3647 |  |  | CAPACITY | IT0 | OIL_LIN | 3197.9 | 13927.9977 | 8629.2116 | 6039.6878 | 2331.967 | 797.7768 | 603.4089 | 483.3982 | 128.1216
2020 | HCO_LIN | DE0 | 7741638.1997 | 2 | 2 | 1 |  | 8.5% | 8460806.7757 |  |  | CAPACITY | IT0 | WAS_ELC | 916.7591 | 916.7591 | 1147.143 | 1169.1206 | 1155.673 | 1186.0102 | 1451.4054 | 1453.9833 | 1436.6758
2025 | HCO_LIN | DE0 | 7134777.6495 | 3 | 2 | 1 |  | 8.5% | 7797571.2017 |  |  | CAPACITY | IT0 | BAL_ELC | 2984.4096 | 2984.4096 | 3734.3996 | 3805.9453 | 3762.1679 | 3860.9276 | 4724.8928 | 4733.2849 | 4676.9422
2030 | HCO_LIN | DE0 | 6201306.7299 | 4 | 2 | 1 |  | 8.5% | 6777384.4042 |  |  | CAPACITY | IT0 | GAS_NEW | 0 | 0 | 0 | 0 | 0 | 0 | 9350.9505 | 9219.3718 | 9199.5035
2035 | HCO_LIN | DE0 | 4166932.4569 | 5 | 2 | 1 |  | 8.5% | 4554024.5431
2040 | HCO_LIN | DE0 | 3759508.2967 | 6 | 2 | 1 |  | 8.5% | 4108752.2369 |  |  | FLH_CHP | 2000: IT0; 2005: LIG_LIN; 2010: #DIV/0!
2045 | HCO_LIN | DE0 | 3378261.6096 | 7 | 2 | 1 |  | 8.5% | 3692089.1908 |  |  | FLH_CHP | 2000: IT0; 2005: HCO_LIN; 2010: 14.0916
2050 | HCO_LIN | DE0 | 3378261.6096 | 8 | 2 | 1 |  | 8.5% | 3692089.1908 |  |  | FLH_CHP | 2000: IT0; 2005: GAS_LIN; 2010: 1659.6784
2015 | GAS_LIN | DE0 | 54623937.4135 | 1 | 3 | 1 |  | 1% | 55175694.3571 |  |  | FLH_CHP | 2000: IT0; 2005: OIL_LIN; 2010: 710.091
2020 | GAS_LIN | DE0 | 47493698.9584 | 2 | 3 | 1 |  | 1% | 47973433.2914 |  |  | FLH_CHP | 2000: IT0; 2005: WAS_ELC; 2010: 2000
2025 | GAS_LIN | DE0 | 47493698.9584 | 3 | 3 | 1 |  | 1% | 47973433.2914 |  |  | FLH_CHP | 2000: IT0; 2005: BAL_ELC; 2010: 1567.9148
2030 | GAS_LIN | DE0 | 47493698.9584 | 4 | 3 | 1 |  | 1% | 47973433.2914 |  |  | FLH_CHP | 2000: IT0; 2005: GAS_NEW; 2010: 1659.6784
2035 | GAS_LIN | DE0 | 47493698.9584 | 5 | 3 | 1 |  | 1% | 47973433.2914
2040 | GAS_LIN | DE0 | 47493698.9584 | 6 | 3 | 1 |  | 1% | 47973433.2914
2045 | GAS_LIN | DE0 | 47493698.9584 | 7 | 3 | 1 |  | 1% | 47973433.2914
2050 | GAS_LIN | DE0 | 43442469.3897 | 8 | 3 | 1 |  | 1% | 43881282.2119
2015 | OIL_LIN | DE0 | 2633553.1996 | 1 | 4 | 1 |  | 8.5% | 2878200.2181
2020 | OIL_LIN | DE0 | 876650.4989 | 2 | 4 | 1 |  | 8.5% | 958087.9769 |  | AT | Gross Electricity generation by source (1) (GWhe) | 59874 | 64066 | 67933 | 59617.6461 | 71620.6306 | 75843.9228 | 79932.7573 | 81673.6926 | 85747.2613 | 89063.5623 | 90574.5482
2025 | OIL_LIN | DE0 | 763693.7906 | 3 | 4 | 1 |  | 8.5% | 834638.0225 |  |  | % of gross electricity from CHP | 10.4 | 15.4238 | 15.4 | 17.6865 | 22.5087 | 19.173 | 18.3914 | 21.6095 | 24.806 | 24.5121 | 22.7419
2030 | OIL_LIN | DE0 | 653683.9756 | 4 | 4 | 1 |  | 8.5% | 714408.7166 |  |  | TOTAL CHP | 6226895.9979 | 9881437.1706 | 10461682 | 10544298.4642 | 16120883.4413 | 14541567.0597 | 14700767.4113 | 17649239.8295 | 21270446.2658 | 21831352.6112 | 20598405.1028
2035 | OIL_LIN | DE0 | 555671.5638 | 5 | 4 | 1 |  | 8.5% | 607291.3265
2040 | OIL_LIN | DE0 | 451908.9456 | 6 | 4 | 1 |  | 8.5% | 493889.5581
2045 | OIL_LIN | DE0 | 436470.8366 | 7 | 4 | 1 |  | 8.5% | 477017.3077 |  |  | ERG_CHP | AT0 | LIG_LIN | 0 | 0 | 0 | 0 | 0 | 0 | 0 | 0 | 0
2050 | OIL_LIN | DE0 | 353075.4124 | 8 | 4 | 1 |  | 8.5% | 385874.7677 | HCO_LIN.AT0 | hard_coal | ERG_CHP | AT0 | HCO_LIN | 527062.4724 | 418178.0737 | 385311.7521 | 372880.7441 | 372880.7441 | 38742.3025 | 34554.5516 | 17439.3957 | 17439.3957
2015 | GAS_NEW | DE0 | 0 | 1 | 5 | 1 |  | 1% | 0 | GAS_LIN.AT0 | natural_gas | ERG_CHP | AT0 | GAS_LIN | 4924840.9103 | 5020437.5773 | 4346506.0331 | 3936972.8718 | 3576731.2933 | 3838474.3924 | 3753125.1061 | 3774460.0531 | 3512753.7411
2020 | GAS_NEW | DE0 | 0 | 2 | 5 | 1 |  | 1% | 0 | OIL_LIN.AT0 | mineral_oil_heavy | ERG_CHP | AT0 | OIL_LIN | 574399.1836 | 3204035.3549 | 2690486.1721 | 1594085.3332 | 1396245.1874 | 1270221.5114 | 27854.0689 | 10631.3366 | 0
2025 | GAS_NEW | DE0 | 2574890.1432 | 3 | 5 | 1 |  | 1% | 2600899.1346 |  |  | ERG_CHP | AT0 | WAS_ELC | 394006.3419 | 253220.3796 | 310887.0455 | 305652.2647 | 325162.4575 | 322410.8447 | 413016.2289 | 396377.6664 | 338259.7473
2030 | GAS_NEW | DE0 | 11035862.6157 | 4 | 5 | 1 |  | 1% | 11147335.9754 |  |  | ERG_CHP | AT0 | BAL_ELC | 2142873.3327 | 1377183.9208 | 1690814.3054 | 1662344.022 | 1768453.6642 | 1753488.5301 | 2246261.9726 | 2155770.2014 | 1839685.5962
2035 | GAS_NEW | DE0 | 37305248.7703 | 5 | 5 | 1 |  | 1% | 37682069.4649 | GAS_NEW.AT0 | natural_gas | ERG_CHP | AT0 | GAS_NEW | 0 | 0 | 0 | 0 | 0 | 0 | 0 | 0 | 0
2040 | GAS_NEW | DE0 | 43670035.0024 | 6 | 5 | 1 |  | 1% | 44111146.4671 | [5 empty] | 8563182.2408 | 10273055.3062 | 9424005.3082 | 7871935.2358 | 7439473.3466 | 7223337.581 | 6474811.9281 | 6354678.6532 | 5708138.4804
2045 | GAS_NEW | DE0 | 46432510.3941 | 7 | 5 | 1 |  | 1% | 46901525.6506 | [5 empty] | -18.15% | -2.572% | -41.54% | -45.87% | -49.39% | -59.07% | -69.56% | -70.89% | -72.29%
2050 | GAS_NEW | DE0 | 46432510.3941 | 8 | 5 | 1 |  | 1% | 46901525.6506 |  |  | CAPACITY | AT0 | LIG_LIN | 0 | 0 | 0 | 0 | 0 | 0 | 0 | 0 | 0
[12 empty] | CAPACITY | AT0 | HCO_LIN | 1100 | 872.754 | 804.1607 | 778.2167 | 778.2167 | 80.8567 | 72.1167 | 36.3967 | 36.3967
[12 empty] | CAPACITY | AT0 | GAS_LIN | 3996.3 | 4073.8726 | 3527.0057 | 3194.6869 | 2902.3661 | 3114.7595 | 3045.5022 | 3062.8146 | 2850.451
[12 empty] | CAPACITY | AT0 | OIL_LIN | 174 | 970.5831 | 815.0161 | 482.8887 | 422.9579 | 384.7821 | 8.4377 | 3.2205 | 0
[12 empty] | CAPACITY | AT0 | WAS_ELC | 368.9825 | 237.138 | 291.1422 | 286.2399 | 304.511 | 301.9341 | 386.785 | 371.2032 | 316.7764
[12 empty] | CAPACITY | AT0 | BAL_ELC | 616.3937 | 396.1445 | 486.3598 | 478.1703 | 508.6926 | 504.3879 | 646.1333 | 620.1035 | 529.1823
[12 empty] | CAPACITY | AT0 | GAS_NEW | 0 | 0 | 0 | 0 | 0 | 0 | 0 | 0 | 0
[12 empty] | FLH_CHP | 2000: AT0; 2005: LIG_LIN; 2010: #DIV/0!
[12 empty] | FLH_CHP | 2000: AT0; 2005: HCO_LIN; 2010: 479.1477
[12 empty] | FLH_CHP | 2000: AT0; 2005: GAS_LIN; 2010: 1232.3502
[12 empty] | FLH_CHP | 2000: AT0; 2005: OIL_LIN; 2010: 3301.1447
[12 empty] | FLH_CHP | 2000: AT0; 2005: WAS_ELC; 2010: 1067.8185
[12 empty] | FLH_CHP | 2000: AT0; 2005: BAL_ELC; 2010: 3476.4683
[12 empty] | FLH_CHP | 2000: AT0; 2005: GAS_NEW; 2010: 1232.3502

## VC_FL
|  |  |  | 8 | 8 | 5 | 320
|  |  |  | 2015 | hard_coal | CH0
|  |  |  | 2020 | mineral_oil_heavy | DE0
|  |  |  | 2025 | natural_gas | FR0
|  |  |  | 2030 | lignite | IT0
|  |  |  | 2035 | nuclear_fuel | AT0
|  |  |  | 2040 | waste_mix
|  |  |  | 2045 | bio_all
|  |  |  | 2050 | lost_load
fy | fl | nd | vc_fl
2015 | hard_coal | CH0 | 0 | 1 | 1 | 1 |  |  |  | European reference page 36
2020 | hard_coal | CH0 | 16.5511 | 2 | 1 | 1 |  |  |  |  | 2015 | 2020 | 2025 | 2030 | 2035 | 2040 | 2045 | 2050 | 2015 | 2020 | 2025 | 2030 | 2035 | 2040 | 2045 | 2050
2025 | hard_coal | CH0 | 20.4893 | 3 | 1 | 1 |  |  |  | hard_coal | 12.7997 | 16.5511 | 20.4893 | 24.5217 | 26.0218 | 27.0535 | 28.0846 | 28.8352 | 664031 | 670398 | 677082 | 683926 | 686472 | 688223 | 689973 | 691247
2030 | hard_coal | CH0 | 24.5217 | 4 | 1 | 1 |  |  |  | natural_gas | 43.7448 | 56.3082 | 63.0598 | 68.5923 | 73.2811 | 75.7192 | 77.313 | 78.4383 | 716552 | 737875 | 749334 | 758724 | 766682 | 770820 | 773525 | 775435
2035 | hard_coal | CH0 | 26.0218 | 5 | 1 | 1 |  |  |  | mineral_oil_heavy | 53.8701 | 86.878 | 101.9755 | 112.3842 | 117.1667 | 124.1057 | 126.9191 | 129.8262 | 733737 | 789759 | 815383 | 833049 | 841166 | 852943 | 857718 | 862652
2040 | hard_coal | CH0 | 27.0535 | 6 | 1 | 1
2045 | hard_coal | CH0 | 28.0846 | 7 | 1 | 1 | [12 empty] | 0 | 642307
2050 | hard_coal | CH0 | 28.8352 | 8 | 1 | 1 |  |  |  |  | DE0 | FR0 | AT0 | CH0 | IT0 |  |  |  | 160 | 913864
2015 | mineral_oil_heavy | CH0 | 29.2415 | 1 | 2 | 1 |  |  |  | hard_coal | 8.4515 | 10.8351 | 10.8351 | 0 | 12.1372
2020 | mineral_oil_heavy | CH0 | 86.878 | 2 | 2 | 1 |  |  |  | mineral_oil_heavy | 23.3059 | 32.7896 | 24.108 | 29.2415 | 38.3947
2025 | mineral_oil_heavy | CH0 | 101.9755 | 3 | 2 | 1 |  |  |  | natural_gas | 29.5 | 42.2 | 38 | 63.29 | 41.8222
2030 | mineral_oil_heavy | CH0 | 112.3842 | 4 | 2 | 1 |  |  |  | lignite | 1.44 | 0 | 1.44 | 0 | 1.44 |  |  |  |  | pp | pt | fl | nd | vc_fl
2035 | mineral_oil_heavy | CH0 | 117.1667 | 5 | 2 | 1 |  |  |  | nuclear_fuel | 1.881 | 1.881 | 1.881 | 1.881 | 1.881 |  |  |  |  | AT_BAL_ELC | BAL_ELC | bio_all | AT0 | 1
2040 | mineral_oil_heavy | CH0 | 124.1057 | 6 | 2 | 1 |  |  |  | waste_mix | 0.5 | 0.5 | 0.5 | 0.5 | 0.5 |  |  |  |  | CH_BAL_ELC | BAL_ELC | bio_all | CH0 | 1
2045 | mineral_oil_heavy | CH0 | 126.9191 | 7 | 2 | 1 |  |  |  | bio_all | [9 empty] | DE_BAL_ELC | BAL_ELC | bio_all | DE0 | 1 | bar: 2015 to 2035
2050 | mineral_oil_heavy | CH0 | 129.8262 | 8 | 2 | 1 | [13 empty] | FR_BAL_ELC | BAL_ELC | bio_all | FR0 | 1
2015 | natural_gas | CH0 | 63.29 | 1 | 3 | 1 |  |  |  | PSI report | [9 empty] | IT_BAL_ELC | BAL_ELC | bio_all | IT0 | 1
2020 | natural_gas | CH0 | 56.3082 | 2 | 3 | 1 |  |  |  | CHF/GJ | 2015 | 2020 | 2025 | 2030 | 2035 | 2040 | 2045 | 2050 |  | IT_GEO_ELC | GEO_ELC | geothermal | IT0 | 0
2025 | natural_gas | CH0 | 63.0598 | 3 | 3 | 1 |  |  |  | Coal | 3.63 | 5.1 | 5.29 | 5.47 | 5.6 | 5.72 | 5.83 | 5.94 |  | AT_HCO_LIN | HCO_LIN | hard_coal | AT0 | 10.8351
2030 | natural_gas | CH0 | 68.5923 | 4 | 3 | 1 |  |  |  | light fuel oil | 12.67 | 14.87 | 17.76 | 20.41 | 21.72 | 22.85 | 23.65 | 24.29 |  | DE_HCO_LIN | HCO_LIN | hard_coal | DE0 | 8.4515
2035 | natural_gas | CH0 | 73.2811 | 5 | 3 | 1 |  |  |  | heavy fuel oil | 8.61 | 13.89 | 15.7 | 17.23 | 17.94 | 18.58 | 19.02 | 19.38 |  | FR_HCO_LIN | HCO_LIN | hard_coal | FR0 | 10.8351
2040 | natural_gas | CH0 | 75.7192 | 6 | 3 | 1 |  |  |  | gas | 15.46 | 15.87 | 17.95 | 19.91 | 20.72 | 21.37 | 21.92 | 22.35 |  | IT_HCO_LIN | HCO_LIN | hard_coal | IT0 | 12.1372
2045 | natural_gas | CH0 | 77.313 | 7 | 3 | 1 | [15 empty] | lignite | AT0 | 1.44
2050 | natural_gas | CH0 | 78.4383 | 8 | 3 | 1 |  |  |  | EUR/Mwh | 2015 | 2020 | 2025 | 2030 | 2035 | 2040 | 2045 | 2050 |  | DE_LIG_LIN | LIG_LIN | lignite | DE0 | 1.44
2015 | lignite | CH0 | #N/A | 1 | 4 | 1 |  |  | CH0 | Coal | 12.3283 | 17.3208 | 17.966 | 18.5774 | 19.0189 | 19.4264 | 19.8 | 20.1736 |  |  |  | lignite | IT0 | 1.44
2020 | lignite | CH0 | #N/A | 2 | 4 | 1 |  |  | CH0 | light fuel oil | 43.0302 | 50.5019 | 60.317 | 69.317 | 73.766 | 77.6038 | 80.3208 | 82.4943 |  | AT_OIL_LIN | OIL_LIN | mineral_oil_heavy | AT0 | 24.108
2025 | lignite | CH0 | #N/A | 3 | 4 | 1 |  |  | CH0 | heavy fuel oil | 29.2415 | 47.1736 | 53.3208 | 58.517 | 60.9283 | 63.1019 | 64.5962 | 65.8189 |  | CH_OIL_LIN | OIL_LIN | mineral_oil_heavy | CH0 | 100
2030 | lignite | CH0 | #N/A | 4 | 4 | 1 |  |  | CH0 | gas | 52.5057 | 53.8981 | 60.9623 | 67.6189 | 70.3698 | 72.5774 | 74.4453 | 75.9057 |  | DE_OIL_LIN | OIL_LIN | mineral_oil_heavy | DE0 | 23.3059
2035 | lignite | CH0 | #N/A | 5 | 4 | 1 | [13 empty] | FR_OIL_LIN | OIL_LIN | mineral_oil_heavy | FR0 | 32.7896
2040 | lignite | CH0 | #N/A | 6 | 4 | 1 | [13 empty] | IT_OIL_LIN | OIL_LIN | mineral_oil_heavy | IT0 | 38.3947
2045 | lignite | CH0 | #N/A | 7 | 4 | 1 | [13 empty] | AT_GAS_LIN | GAS_LIN | natural_gas | AT0 | 38
2050 | lignite | CH0 | #N/A | 8 | 4 | 1 |  |  |  |  | 2015 | 2020 | 2025 | 2030 | 2035 | 2040 | 2045 | 2050 |  | CH_GAS_LIN | GAS_LIN | natural_gas | CH0 | 63.29
2015 | nuclear_fuel | CH0 | 1.881 | 1 | 5 | 1 |  | AT0 | hard_coal | AT0-hard_coal | 10.8351 | 16.5511 | 20.4893 | 24.5217 | 26.0218 | 27.0535 | 28.0846 | 28.8352 |  | DE_GAS_LIN | GAS_LIN | natural_gas | DE0 | 29.5
2020 | nuclear_fuel | CH0 | 1.881 | 2 | 5 | 1 |  | AT0 | mineral_oil_heavy | AT0-mineral_oil_heavy | 24.108 | 86.878 | 101.9755 | 112.3842 | 117.1667 | 124.1057 | 126.9191 | 129.8262 |  | FR_GAS_LIN | GAS_LIN | natural_gas | FR0 | 42.2
2025 | nuclear_fuel | CH0 | 1.881 | 3 | 5 | 1 |  | AT0 | natural_gas | AT0-natural_gas | 38 | 56.3082 | 63.0598 | 68.5923 | 73.2811 | 75.7192 | 77.313 | 78.4383 |  | IT_GAS_LIN | GAS_LIN | natural_gas | IT0 | 41.8222
2030 | nuclear_fuel | CH0 | 1.881 | 4 | 5 | 1 |  | DE0 | hard_coal | DE0-hard_coal | 8.4515 | 16.5511 | 20.4893 | 24.5217 | 26.0218 | 27.0535 | 28.0846 | 28.8352 |  |  |  | nuclear_fuel | AT0 | 1.881
2035 | nuclear_fuel | CH0 | 1.881 | 5 | 5 | 1 |  | DE0 | mineral_oil_heavy | DE0-mineral_oil_heavy | 23.3059 | 86.878 | 101.9755 | 112.3842 | 117.1667 | 124.1057 | 126.9191 | 129.8262 |  | CH_NUC_ELC | NUC_ELC | nuclear_fuel | CH0 | 1.881
2040 | nuclear_fuel | CH0 | 1.881 | 6 | 5 | 1 |  | DE0 | natural_gas | DE0-natural_gas | 29.5 | 56.3082 | 63.0598 | 68.5923 | 73.2811 | 75.7192 | 77.313 | 78.4383 |  | DE_NUC_ELC | NUC_ELC | nuclear_fuel | DE0 | 1.881
2045 | nuclear_fuel | CH0 | 1.881 | 7 | 5 | 1 |  | IT0 | hard_coal | IT0-hard_coal | 12.1372 | 16.5511 | 20.4893 | 24.5217 | 26.0218 | 27.0535 | 28.0846 | 28.8352 |  | FR_NUC_ELC | NUC_ELC | nuclear_fuel | FR0 | 1.881
2050 | nuclear_fuel | CH0 | 1.881 | 8 | 5 | 1 |  | IT0 | mineral_oil_heavy | IT0-mineral_oil_heavy | 38.3947 | 86.878 | 101.9755 | 112.3842 | 117.1667 | 124.1057 | 126.9191 | 129.8262 |  |  |  | nuclear_fuel | IT0 | 1.881
2015 | waste_mix | CH0 | 0.5 | 1 | 6 | 1 |  | IT0 | natural_gas | IT0-natural_gas | 41.8222 | 56.3082 | 63.0598 | 68.5923 | 73.2811 | 75.7192 | 77.313 | 78.4383 |  | AT_SOL_PHO | SOL_PHO | photovoltaics | AT0 | 0
2020 | waste_mix | CH0 | 0.5 | 2 | 6 | 1 |  | FR0 | hard_coal | FR0-hard_coal | 10.8351 | 16.5511 | 20.4893 | 24.5217 | 26.0218 | 27.0535 | 28.0846 | 28.8352 |  | CH_SOL_PHO | SOL_PHO | photovoltaics | CH0 | 0
2025 | waste_mix | CH0 | 0.5 | 3 | 6 | 1 |  | FR0 | mineral_oil_heavy | FR0-mineral_oil_heavy | 32.7896 | 86.878 | 101.9755 | 112.3842 | 117.1667 | 124.1057 | 126.9191 | 129.8262 |  | DE_SOL_PHO | SOL_PHO | photovoltaics | DE0 | 0
2030 | waste_mix | CH0 | 0.5 | 4 | 6 | 1 |  | FR0 | natural_gas | FR0-natural_gas | 42.2 | 56.3082 | 63.0598 | 68.5923 | 73.2811 | 75.7192 | 77.313 | 78.4383 |  | FR_SOL_PHO | SOL_PHO | photovoltaics | FR0 | 0
2035 | waste_mix | CH0 | 0.5 | 5 | 6 | 1 |  | CH0 | hard_coal | CH0-hard_coal | 0 | 16.5511 | 20.4893 | 24.5217 | 26.0218 | 27.0535 | 28.0846 | 28.8352 |  | IT_SOL_PHO | SOL_PHO | photovoltaics | IT0 | 0
2040 | waste_mix | CH0 | 0.5 | 6 | 6 | 1 |  | CH0 | mineral_oil_heavy | CH0-mineral_oil_heavy | 29.2415 | 86.878 | 101.9755 | 112.3842 | 117.1667 | 124.1057 | 126.9191 | 129.8262 |  | AT_HYD_STO | HYD_STO | pumped_hydro | AT0 | 0
2045 | waste_mix | CH0 | 0.5 | 7 | 6 | 1 |  | CH0 | natural_gas | CH0-natural_gas | 63.29 | 56.3082 | 63.0598 | 68.5923 | 73.2811 | 75.7192 | 77.313 | 78.4383 |  | CH_HYD_STO | HYD_STO | pumped_hydro | CH0 | 0
2050 | waste_mix | CH0 | 0.5 | 8 | 6 | 1 | [13 empty] | DE_HYD_STO | HYD_STO | pumped_hydro | DE0 | 0
2015 | bio_all | CH0 | 1 | 1 | 7 | 1 | [13 empty] | FR_HYD_STO | HYD_STO | pumped_hydro | FR0 | 0
2020 | bio_all | CH0 | 1 | 2 | 7 | 1 |  | DE0 | lignite | DE0-lignite | 1.44 | 1.44 | 1.44 | 1.44 | 1.44 | 1.44 | 1.44 | 1.44 |  | IT_HYD_STO | HYD_STO | pumped_hydro | IT0 | 0
2025 | bio_all | CH0 | 1 | 3 | 7 | 1 | [13 empty] | AT_HYD_RES | HYD_RES | reservoir | AT0 | 0
2030 | bio_all | CH0 | 1 | 4 | 7 | 1 |  | DE0 | nuclear_fuel | DE0-nuclear_fuel | 1.881 | 1.881 | 1.881 | 1.881 | 1.881 | 1.881 | 1.881 | 1.881 |  | CH_HYD_RES | HYD_RES | reservoir | CH0 | 0
2035 | bio_all | CH0 | 1 | 5 | 7 | 1 |  | FR0 | nuclear_fuel | FR0-nuclear_fuel | 1.881 | 1.881 | 1.881 | 1.881 | 1.881 | 1.881 | 1.881 | 1.881 |  | DE_HYD_RES | HYD_RES | reservoir | DE0 | 0
2040 | bio_all | CH0 | 1 | 6 | 7 | 1 |  | CH0 | nuclear_fuel | CH0-nuclear_fuel | 1.881 | 1.881 | 1.881 | 1.881 | 1.881 | 1.881 | 1.881 | 1.881 |  | FR_HYD_RES | HYD_RES | reservoir | FR0 | 0
2045 | bio_all | CH0 | 1 | 7 | 7 | 1 | [13 empty] | IT_HYD_RES | HYD_RES | reservoir | IT0 | 0
2050 | bio_all | CH0 | 1 | 8 | 7 | 1 |  | DE0 | waste_mix | DE0-waste_mix | 0.5 | 0.5 | 0.5 | 0.5 | 0.5 | 0.5 | 0.5 | 0.5 |  | AT_HYD_ROR | HYD_ROR | run_of_river | AT0 | 0
2015 | lost_load | CH0 | 300 | 1 | 8 | 1 |  | FR0 | waste_mix | FR0-waste_mix | 0.5 | 0.5 | 0.5 | 0.5 | 0.5 | 0.5 | 0.5 | 0.5 |  | CH_HYD_ROR | HYD_ROR | run_of_river | CH0 | 0
2020 | lost_load | CH0 | 300 | 2 | 8 | 1 |  | CH0 | waste_mix | CH0-waste_mix | 0.5 | 0.5 | 0.5 | 0.5 | 0.5 | 0.5 | 0.5 | 0.5 |  | DE_HYD_ROR | HYD_ROR | run_of_river | DE0 | 0
2025 | lost_load | CH0 | 300 | 3 | 8 | 1 |  | AT0 | waste_mix | AT0-waste_mix | 0.5 | 0.5 | 0.5 | 0.5 | 0.5 | 0.5 | 0.5 | 0.5 |  | FR_HYD_ROR | HYD_ROR | run_of_river | FR0 | 0
2030 | lost_load | CH0 | 300 | 4 | 8 | 1 |  | IT0 | waste_mix | IT0-waste_mix | 0.5 | 0.5 | 0.5 | 0.5 | 0.5 | 0.5 | 0.5 | 0.5 |  | IT_HYD_ROR | HYD_ROR | run_of_river | IT0 | 0
2035 | lost_load | CH0 | 300 | 5 | 8 | 1 | [13 empty] | AT_VLL_LIN | VLL_LIN | value_lost_load | AT0 | 200
2040 | lost_load | CH0 | 300 | 6 | 8 | 1 |  | DE0 | bio_all | DE0-bio_all | [9 empty] | CH_VLL_LIN | VLL_LIN | value_lost_load | CH0 | 200 | bar: 2015 to 2050
2045 | lost_load | CH0 | 300 | 7 | 8 | 1 |  | FR0 | bio_all | FR0-bio_all | [9 empty] | DE_VLL_LIN | VLL_LIN | value_lost_load | DE0 | 200 | bar: 2015 to 2050
2050 | lost_load | CH0 | 300 | 8 | 8 | 1 |  | CH0 | bio_all | CH0-bio_all | [9 empty] | FR_VLL_LIN | VLL_LIN | value_lost_load | FR0 | 200 | bar: 2015 to 2050
2015 | hard_coal | DE0 | 8.4515 | 1 | 1 | 2 |  | AT0 | bio_all | AT0-bio_all | [9 empty] | IT_VLL_LIN | VLL_LIN | value_lost_load | IT0 | 200 | bar: 2015 to 2050
2020 | hard_coal | DE0 | 16.5511 | 2 | 1 | 2 |  | IT0 | bio_all | IT0-bio_all | [9 empty] | AT_WAS_ELC | WAS_ELC | waste_mix | AT0 | 0.5 | bar: 2015 to 2050
2025 | hard_coal | DE0 | 20.4893 | 3 | 1 | 2 | [13 empty] | CH_WAS_ELC | WAS_ELC | waste_mix | CH0 | 0.5
2030 | hard_coal | DE0 | 24.5217 | 4 | 1 | 2 |  | DE0 | lost_load | DE0-lost_load | 300 | 300 | 300 | 300 | 300 | 300 | 300 | 300 |  | DE_WAS_ELC | WAS_ELC | waste_mix | DE0 | 0.5
2035 | hard_coal | DE0 | 26.0218 | 5 | 1 | 2 |  | FR0 | lost_load | FR0-lost_load | 300 | 300 | 300 | 300 | 300 | 300 | 300 | 300 |  | FR_WAS_ELC | WAS_ELC | waste_mix | FR0 | 0.5
2040 | hard_coal | DE0 | 27.0535 | 6 | 1 | 2 |  | CH0 | lost_load | CH0-lost_load | 300 | 300 | 300 | 300 | 300 | 300 | 300 | 300 |  | IT_WAS_ELC | WAS_ELC | waste_mix | IT0 | 0.5
2045 | hard_coal | DE0 | 28.0846 | 7 | 1 | 2 |  | AT0 | lost_load | AT0-lost_load | 300 | 300 | 300 | 300 | 300 | 300 | 300 | 300 |  |  |  | wind_offshore | CH0 | 0
2050 | hard_coal | DE0 | 28.8352 | 8 | 1 | 2 |  | IT0 | lost_load | IT0-lost_load | 300 | 300 | 300 | 300 | 300 | 300 | 300 | 300 |  | DE_WIN_OFF | WIN_OFF | wind_offshore | DE0 | 0
2015 | mineral_oil_heavy | DE0 | 23.3059 | 1 | 2 | 2 | [15 empty] | wind_offshore | FR0 | 0
2020 | mineral_oil_heavy | DE0 | 86.878 | 2 | 2 | 2 | [13 empty] | AT_WIN_ONS | WIN_ONS | wind_onshore | AT0 | 0
2025 | mineral_oil_heavy | DE0 | 101.9755 | 3 | 2 | 2 | [13 empty] | CH_WIN_ONS | WIN_ONS | wind_onshore | CH0 | 0
2030 | mineral_oil_heavy | DE0 | 112.3842 | 4 | 2 | 2 | [13 empty] | DE_WIN_ONS | WIN_ONS | wind_onshore | DE0 | 0
2035 | mineral_oil_heavy | DE0 | 117.1667 | 5 | 2 | 2 | [13 empty] | FR_WIN_ONS | WIN_ONS | wind_onshore | FR0 | 0
2040 | mineral_oil_heavy | DE0 | 124.1057 | 6 | 2 | 2 | [13 empty] | IT_WIN_ONS | WIN_ONS | wind_onshore | IT0 | 0
2045 | mineral_oil_heavy | DE0 | 126.9191 | 7 | 2 | 2
2050 | mineral_oil_heavy | DE0 | 129.8262 | 8 | 2 | 2
2015 | natural_gas | DE0 | 29.5 | 1 | 3 | 2
2020 | natural_gas | DE0 | 56.3082 | 2 | 3 | 2
2025 | natural_gas | DE0 | 63.0598 | 3 | 3 | 2
2030 | natural_gas | DE0 | 68.5923 | 4 | 3 | 2
2035 | natural_gas | DE0 | 73.2811 | 5 | 3 | 2
2040 | natural_gas | DE0 | 75.7192 | 6 | 3 | 2
2045 | natural_gas | DE0 | 77.313 | 7 | 3 | 2
2050 | natural_gas | DE0 | 78.4383 | 8 | 3 | 2
2015 | lignite | DE0 | 1.44 | 1 | 4 | 2
2020 | lignite | DE0 | 1.44 | 2 | 4 | 2
2025 | lignite | DE0 | 1.44 | 3 | 4 | 2
2030 | lignite | DE0 | 1.44 | 4 | 4 | 2
2035 | lignite | DE0 | 1.44 | 5 | 4 | 2
2040 | lignite | DE0 | 1.44 | 6 | 4 | 2
2045 | lignite | DE0 | 1.44 | 7 | 4 | 2
2050 | lignite | DE0 | 1.44 | 8 | 4 | 2
2015 | nuclear_fuel | DE0 | 1.881 | 1 | 5 | 2
2020 | nuclear_fuel | DE0 | 1.881 | 2 | 5 | 2
2025 | nuclear_fuel | DE0 | 1.881 | 3 | 5 | 2
2030 | nuclear_fuel | DE0 | 1.881 | 4 | 5 | 2
2035 | nuclear_fuel | DE0 | 1.881 | 5 | 5 | 2
2040 | nuclear_fuel | DE0 | 1.881 | 6 | 5 | 2
2045 | nuclear_fuel | DE0 | 1.881 | 7 | 5 | 2
2050 | nuclear_fuel | DE0 | 1.881 | 8 | 5 | 2
2015 | waste_mix | DE0 | 0.5 | 1 | 6 | 2
2020 | waste_mix | DE0 | 0.5 | 2 | 6 | 2
2025 | waste_mix | DE0 | 0.5 | 3 | 6 | 2
2030 | waste_mix | DE0 | 0.5 | 4 | 6 | 2
2035 | waste_mix | DE0 | 0.5 | 5 | 6 | 2
2040 | waste_mix | DE0 | 0.5 | 6 | 6 | 2
2045 | waste_mix | DE0 | 0.5 | 7 | 6 | 2
2050 | waste_mix | DE0 | 0.5 | 8 | 6 | 2
2015 | bio_all | DE0 | 1 | 1 | 7 | 2
2020 | bio_all | DE0 | 1 | 2 | 7 | 2
2025 | bio_all | DE0 | 1 | 3 | 7 | 2
2030 | bio_all | DE0 | 1 | 4 | 7 | 2
2035 | bio_all | DE0 | 1 | 5 | 7 | 2
2040 | bio_all | DE0 | 1 | 6 | 7 | 2
2045 | bio_all | DE0 | 1 | 7 | 7 | 2
2050 | bio_all | DE0 | 1 | 8 | 7 | 2
2015 | lost_load | DE0 | 300 | 1 | 8 | 2
2020 | lost_load | DE0 | 300 | 2 | 8 | 2
2025 | lost_load | DE0 | 300 | 3 | 8 | 2
2030 | lost_load | DE0 | 300 | 4 | 8 | 2
2035 | lost_load | DE0 | 300 | 5 | 8 | 2
2040 | lost_load | DE0 | 300 | 6 | 8 | 2
2045 | lost_load | DE0 | 300 | 7 | 8 | 2
2050 | lost_load | DE0 | 300 | 8 | 8 | 2
2015 | hard_coal | FR0 | 10.8351 | 1 | 1 | 3
2020 | hard_coal | FR0 | 16.5511 | 2 | 1 | 3
2025 | hard_coal | FR0 | 20.4893 | 3 | 1 | 3
2030 | hard_coal | FR0 | 24.5217 | 4 | 1 | 3
2035 | hard_coal | FR0 | 26.0218 | 5 | 1 | 3
2040 | hard_coal | FR0 | 27.0535 | 6 | 1 | 3
2045 | hard_coal | FR0 | 28.0846 | 7 | 1 | 3
2050 | hard_coal | FR0 | 28.8352 | 8 | 1 | 3
2015 | mineral_oil_heavy | FR0 | 32.7896 | 1 | 2 | 3
2020 | mineral_oil_heavy | FR0 | 86.878 | 2 | 2 | 3
2025 | mineral_oil_heavy | FR0 | 101.9755 | 3 | 2 | 3
2030 | mineral_oil_heavy | FR0 | 112.3842 | 4 | 2 | 3
2035 | mineral_oil_heavy | FR0 | 117.1667 | 5 | 2 | 3
2040 | mineral_oil_heavy | FR0 | 124.1057 | 6 | 2 | 3
2045 | mineral_oil_heavy | FR0 | 126.9191 | 7 | 2 | 3
2050 | mineral_oil_heavy | FR0 | 129.8262 | 8 | 2 | 3
2015 | natural_gas | FR0 | 42.2 | 1 | 3 | 3
2020 | natural_gas | FR0 | 56.3082 | 2 | 3 | 3
2025 | natural_gas | FR0 | 63.0598 | 3 | 3 | 3
2030 | natural_gas | FR0 | 68.5923 | 4 | 3 | 3
2035 | natural_gas | FR0 | 73.2811 | 5 | 3 | 3
2040 | natural_gas | FR0 | 75.7192 | 6 | 3 | 3
2045 | natural_gas | FR0 | 77.313 | 7 | 3 | 3
2050 | natural_gas | FR0 | 78.4383 | 8 | 3 | 3
2015 | lignite | FR0 | #N/A | 1 | 4 | 3
2020 | lignite | FR0 | #N/A | 2 | 4 | 3
2025 | lignite | FR0 | #N/A | 3 | 4 | 3
2030 | lignite | FR0 | #N/A | 4 | 4 | 3
2035 | lignite | FR0 | #N/A | 5 | 4 | 3
2040 | lignite | FR0 | #N/A | 6 | 4 | 3
2045 | lignite | FR0 | #N/A | 7 | 4 | 3
2050 | lignite | FR0 | #N/A | 8 | 4 | 3
2015 | nuclear_fuel | FR0 | 1.881 | 1 | 5 | 3
2020 | nuclear_fuel | FR0 | 1.881 | 2 | 5 | 3
2025 | nuclear_fuel | FR0 | 1.881 | 3 | 5 | 3
2030 | nuclear_fuel | FR0 | 1.881 | 4 | 5 | 3
2035 | nuclear_fuel | FR0 | 1.881 | 5 | 5 | 3
2040 | nuclear_fuel | FR0 | 1.881 | 6 | 5 | 3
2045 | nuclear_fuel | FR0 | 1.881 | 7 | 5 | 3
2050 | nuclear_fuel | FR0 | 1.881 | 8 | 5 | 3
2015 | waste_mix | FR0 | 0.5 | 1 | 6 | 3
2020 | waste_mix | FR0 | 0.5 | 2 | 6 | 3
2025 | waste_mix | FR0 | 0.5 | 3 | 6 | 3
2030 | waste_mix | FR0 | 0.5 | 4 | 6 | 3
2035 | waste_mix | FR0 | 0.5 | 5 | 6 | 3
2040 | waste_mix | FR0 | 0.5 | 6 | 6 | 3
2045 | waste_mix | FR0 | 0.5 | 7 | 6 | 3
2050 | waste_mix | FR0 | 0.5 | 8 | 6 | 3
2015 | bio_all | FR0 | 1 | 1 | 7 | 3
2020 | bio_all | FR0 | 1 | 2 | 7 | 3
2025 | bio_all | FR0 | 1 | 3 | 7 | 3
2030 | bio_all | FR0 | 1 | 4 | 7 | 3
2035 | bio_all | FR0 | 1 | 5 | 7 | 3
2040 | bio_all | FR0 | 1 | 6 | 7 | 3
2045 | bio_all | FR0 | 1 | 7 | 7 | 3
2050 | bio_all | FR0 | 1 | 8 | 7 | 3
2015 | lost_load | FR0 | 300 | 1 | 8 | 3
2020 | lost_load | FR0 | 300 | 2 | 8 | 3
2025 | lost_load | FR0 | 300 | 3 | 8 | 3
2030 | lost_load | FR0 | 300 | 4 | 8 | 3
2035 | lost_load | FR0 | 300 | 5 | 8 | 3
2040 | lost_load | FR0 | 300 | 6 | 8 | 3
2045 | lost_load | FR0 | 300 | 7 | 8 | 3
2050 | lost_load | FR0 | 300 | 8 | 8 | 3
2015 | hard_coal | IT0 | 12.1372 | 1 | 1 | 4
2020 | hard_coal | IT0 | 16.5511 | 2 | 1 | 4
2025 | hard_coal | IT0 | 20.4893 | 3 | 1 | 4
2030 | hard_coal | IT0 | 24.5217 | 4 | 1 | 4
2035 | hard_coal | IT0 | 26.0218 | 5 | 1 | 4
2040 | hard_coal | IT0 | 27.0535 | 6 | 1 | 4
2045 | hard_coal | IT0 | 28.0846 | 7 | 1 | 4
2050 | hard_coal | IT0 | 28.8352 | 8 | 1 | 4
2015 | mineral_oil_heavy | IT0 | 38.3947 | 1 | 2 | 4
2020 | mineral_oil_heavy | IT0 | 86.878 | 2 | 2 | 4
2025 | mineral_oil_heavy | IT0 | 101.9755 | 3 | 2 | 4
2030 | mineral_oil_heavy | IT0 | 112.3842 | 4 | 2 | 4
2035 | mineral_oil_heavy | IT0 | 117.1667 | 5 | 2 | 4
2040 | mineral_oil_heavy | IT0 | 124.1057 | 6 | 2 | 4
2045 | mineral_oil_heavy | IT0 | 126.9191 | 7 | 2 | 4
2050 | mineral_oil_heavy | IT0 | 129.8262 | 8 | 2 | 4
2015 | natural_gas | IT0 | 41.8222 | 1 | 3 | 4
2020 | natural_gas | IT0 | 56.3082 | 2 | 3 | 4
2025 | natural_gas | IT0 | 63.0598 | 3 | 3 | 4
2030 | natural_gas | IT0 | 68.5923 | 4 | 3 | 4
2035 | natural_gas | IT0 | 73.2811 | 5 | 3 | 4
2040 | natural_gas | IT0 | 75.7192 | 6 | 3 | 4
2045 | natural_gas | IT0 | 77.313 | 7 | 3 | 4
2050 | natural_gas | IT0 | 78.4383 | 8 | 3 | 4
2015 | lignite | IT0 | #N/A | 1 | 4 | 4
2020 | lignite | IT0 | #N/A | 2 | 4 | 4
2025 | lignite | IT0 | #N/A | 3 | 4 | 4
2030 | lignite | IT0 | #N/A | 4 | 4 | 4
2035 | lignite | IT0 | #N/A | 5 | 4 | 4
2040 | lignite | IT0 | #N/A | 6 | 4 | 4
2045 | lignite | IT0 | #N/A | 7 | 4 | 4
2050 | lignite | IT0 | #N/A | 8 | 4 | 4
2015 | nuclear_fuel | IT0 | #N/A | 1 | 5 | 4
2020 | nuclear_fuel | IT0 | #N/A | 2 | 5 | 4
2025 | nuclear_fuel | IT0 | #N/A | 3 | 5 | 4
2030 | nuclear_fuel | IT0 | #N/A | 4 | 5 | 4
2035 | nuclear_fuel | IT0 | #N/A | 5 | 5 | 4
2040 | nuclear_fuel | IT0 | #N/A | 6 | 5 | 4
2045 | nuclear_fuel | IT0 | #N/A | 7 | 5 | 4
2050 | nuclear_fuel | IT0 | #N/A | 8 | 5 | 4
2015 | waste_mix | IT0 | 0.5 | 1 | 6 | 4
2020 | waste_mix | IT0 | 0.5 | 2 | 6 | 4
2025 | waste_mix | IT0 | 0.5 | 3 | 6 | 4
2030 | waste_mix | IT0 | 0.5 | 4 | 6 | 4
2035 | waste_mix | IT0 | 0.5 | 5 | 6 | 4
2040 | waste_mix | IT0 | 0.5 | 6 | 6 | 4
2045 | waste_mix | IT0 | 0.5 | 7 | 6 | 4
2050 | waste_mix | IT0 | 0.5 | 8 | 6 | 4
2015 | bio_all | IT0 | 1 | 1 | 7 | 4
2020 | bio_all | IT0 | 1 | 2 | 7 | 4
2025 | bio_all | IT0 | 1 | 3 | 7 | 4
2030 | bio_all | IT0 | 1 | 4 | 7 | 4
2035 | bio_all | IT0 | 1 | 5 | 7 | 4
2040 | bio_all | IT0 | 1 | 6 | 7 | 4
2045 | bio_all | IT0 | 1 | 7 | 7 | 4
2050 | bio_all | IT0 | 1 | 8 | 7 | 4
2015 | lost_load | IT0 | 300 | 1 | 8 | 4
2020 | lost_load | IT0 | 300 | 2 | 8 | 4
2025 | lost_load | IT0 | 300 | 3 | 8 | 4
2030 | lost_load | IT0 | 300 | 4 | 8 | 4
2035 | lost_load | IT0 | 300 | 5 | 8 | 4
2040 | lost_load | IT0 | 300 | 6 | 8 | 4
2045 | lost_load | IT0 | 300 | 7 | 8 | 4
2050 | lost_load | IT0 | 300 | 8 | 8 | 4
2015 | hard_coal | AT0 | 10.8351 | 1 | 1 | 5
2020 | hard_coal | AT0 | 16.5511 | 2 | 1 | 5
2025 | hard_coal | AT0 | 20.4893 | 3 | 1 | 5
2030 | hard_coal | AT0 | 24.5217 | 4 | 1 | 5
2035 | hard_coal | AT0 | 26.0218 | 5 | 1 | 5
2040 | hard_coal | AT0 | 27.0535 | 6 | 1 | 5
2045 | hard_coal | AT0 | 28.0846 | 7 | 1 | 5
2050 | hard_coal | AT0 | 28.8352 | 8 | 1 | 5
2015 | mineral_oil_heavy | AT0 | 24.108 | 1 | 2 | 5
2020 | mineral_oil_heavy | AT0 | 86.878 | 2 | 2 | 5
2025 | mineral_oil_heavy | AT0 | 101.9755 | 3 | 2 | 5
2030 | mineral_oil_heavy | AT0 | 112.3842 | 4 | 2 | 5
2035 | mineral_oil_heavy | AT0 | 117.1667 | 5 | 2 | 5
2040 | mineral_oil_heavy | AT0 | 124.1057 | 6 | 2 | 5
2045 | mineral_oil_heavy | AT0 | 126.9191 | 7 | 2 | 5
2050 | mineral_oil_heavy | AT0 | 129.8262 | 8 | 2 | 5
2015 | natural_gas | AT0 | 38 | 1 | 3 | 5
2020 | natural_gas | AT0 | 56.3082 | 2 | 3 | 5
2025 | natural_gas | AT0 | 63.0598 | 3 | 3 | 5
2030 | natural_gas | AT0 | 68.5923 | 4 | 3 | 5
2035 | natural_gas | AT0 | 73.2811 | 5 | 3 | 5
2040 | natural_gas | AT0 | 75.7192 | 6 | 3 | 5
2045 | natural_gas | AT0 | 77.313 | 7 | 3 | 5
2050 | natural_gas | AT0 | 78.4383 | 8 | 3 | 5
2015 | lignite | AT0 | #N/A | 1 | 4 | 5
2020 | lignite | AT0 | #N/A | 2 | 4 | 5
2025 | lignite | AT0 | #N/A | 3 | 4 | 5
2030 | lignite | AT0 | #N/A | 4 | 4 | 5
2035 | lignite | AT0 | #N/A | 5 | 4 | 5
2040 | lignite | AT0 | #N/A | 6 | 4 | 5
2045 | lignite | AT0 | #N/A | 7 | 4 | 5
2050 | lignite | AT0 | #N/A | 8 | 4 | 5
2015 | nuclear_fuel | AT0 | #N/A | 1 | 5 | 5
2020 | nuclear_fuel | AT0 | #N/A | 2 | 5 | 5
2025 | nuclear_fuel | AT0 | #N/A | 3 | 5 | 5
2030 | nuclear_fuel | AT0 | #N/A | 4 | 5 | 5
2035 | nuclear_fuel | AT0 | #N/A | 5 | 5 | 5
2040 | nuclear_fuel | AT0 | #N/A | 6 | 5 | 5
2045 | nuclear_fuel | AT0 | #N/A | 7 | 5 | 5
2050 | nuclear_fuel | AT0 | #N/A | 8 | 5 | 5
2015 | waste_mix | AT0 | 0.5 | 1 | 6 | 5
2020 | waste_mix | AT0 | 0.5 | 2 | 6 | 5
2025 | waste_mix | AT0 | 0.5 | 3 | 6 | 5
2030 | waste_mix | AT0 | 0.5 | 4 | 6 | 5
2035 | waste_mix | AT0 | 0.5 | 5 | 6 | 5
2040 | waste_mix | AT0 | 0.5 | 6 | 6 | 5
2045 | waste_mix | AT0 | 0.5 | 7 | 6 | 5
2050 | waste_mix | AT0 | 0.5 | 8 | 6 | 5
2015 | bio_all | AT0 | 1 | 1 | 7 | 5
2020 | bio_all | AT0 | 1 | 2 | 7 | 5
2025 | bio_all | AT0 | 1 | 3 | 7 | 5
2030 | bio_all | AT0 | 1 | 4 | 7 | 5
2035 | bio_all | AT0 | 1 | 5 | 7 | 5
2040 | bio_all | AT0 | 1 | 6 | 7 | 5
2045 | bio_all | AT0 | 1 | 7 | 7 | 5
2050 | bio_all | AT0 | 1 | 8 | 7 | 5
2015 | lost_load | AT0 | 300 | 1 | 8 | 5
2020 | lost_load | AT0 | 300 | 2 | 8 | 5
2025 | lost_load | AT0 | 300 | 3 | 8 | 5
2030 | lost_load | AT0 | 300 | 4 | 8 | 5
2035 | lost_load | AT0 | 300 | 5 | 8 | 5
2040 | lost_load | AT0 | 300 | 6 | 8 | 5
2045 | lost_load | AT0 | 300 | 7 | 8 | 5
2050 | lost_load | AT0 | 300 | 8 | 8 | 5